## Proyectos CA
Punto De Conexion | Id | Nombre | Departamento | Municipio | Capcidad De Transporte Mw | Tipo De Proyecto | Tecnologia | Recurso | Fpo Vigente | Supeditado | Radicado De Aprobacion | Estado
CIRCUITO SUMAPAZ 34.5 KV | 1000 | PROYECTO SOLAR NOVILLERO 9.9 MW | CUNDINAMARCA | FUSAGASUGÁ |  | GENERACION | SOLAR FV | SOL |  | NO | 20221520035861 | LIBERADO
MANIZALES 33 KV | 1001 | CHINCHINÁ 19.9 MW | CALDAS | MANIZALES |  | GENERACION | SOLAR FV | SOL |  | NO | 20221520021741 | LIBERADO
EL RÍO (CUNAINAMARCA) 115 KV | 1003 | CARGA PLANTA DE TRATAMIENTO DE AGUAS RESIDUALES - PTAR CANOAS 43.7 MW | CUNDINAMARCA | SOACHA | 30 | CARGA | CARGAS | NO APLICA | 2026-12-31 | SI | 20191520051501 | CONCEPTO APROBADO
CHINU 500 KV | 1004 | PARQUE SOLAR ROMOSINUANO DE 150 MW | CORDOBA | CHINÚ | 150 | GENERACION | SOLAR FV | SOL | 2027-12-31 | NO | 20211520122101 | CONCEPTO APROBADO
TIERRA ALTA 13.8 KV | 1005 | PARQUE DE GENERACIÓN SOLAR SAN SERAPIO DE 2.5 MW | CORDOBA | TIERRALTA |  | GENERACION | SOLAR FV | SOL |  | NO | 20211520119041 | LIBERADO
SAN PELAYO 34.5 KV | 1006 | PARQUE DE GENERACIÓN SOLAR SAN PELAYO DE 2.5 MW | CORDOBA | SAN PELAYO | 2.5 | GENERACION | SOLAR FV | SOL | 2025-12-30 | NO | 20211520118891 | CONCEPTO APROBADO
COTORRA 34.5 KV | 1007 | PARQUE DE GENERACIÓN SOLAR EL BONGO DE 2.5 MW | CORDOBA | COTORRA | 2.5 | GENERACION | SOLAR FV | SOL | 2027-01-31 | NO | 20211520118871 | CONCEPTO APROBADO
CIENAGA DE ORO 34.5 KV | 1008 | PARQUE DE GENERACIÓN SOLAR SAN ORO DE 2.5 MW | CORDOBA | CIÉNAGA DE ORO |  | GENERACION | SOLAR FV | SOL |  | NO | 20211520118881 | LIBERADO
BOLÍVAR 500 KV | 1011 | PARQUE EÓLICO VIENTOS ALISIOS DE 200 MW | BOLIVAR | SANTA ROSA |  | GENERACION | EÓLICA | VIENTO |  | NO | 20211520127211 | LIBERADO
VIOLETAS 115 KV | 1022 | PARQUE DE GENERACIÓN SOLAR ZUBA 2 DE 60 MW | META | GUAMAL | 60 | GENERACION | SOLAR FV | SOL | 2029-03-31 | SI | 20211520127821 | CONCEPTO APROBADO
VIOLETAS 34.5 KV | 1023 | PARQUE DE GENERACIÓN SOLAR ZUBA 1 DE 19.9 MW | META | GUAMAL | 19.9 | GENERACION | SOLAR FV | SOL | 2029-03-31 | SI | 20211520127811 | CONCEPTO APROBADO
NUEVA SUBESTACIÓN DE SWITCHEO 34.5 KV | 1031 | PROYECTO PARQUE FOTOVOLTAICO LA GARITA DE 5 MW | NORTE_DE_SANTANDER | LOS PATIOS |  | GENERACION | SOLAR FV | SOL |  | NO | 20211520127341 | LIBERADO
GUACHAL 2 115 KV | 1033 | SOLAR PALMIRA 4 ETAPA 1 9.9 MW | VALLE_DEL_CAUCA | ROLDANILLO | 9.9 | GENERACION | SOLAR FV | SOL | 2027-03-05 | SI | 20211520122981 | CONCEPTO APROBADO
GUACHAL 2 115 KV | 1034 | SOLAR PALMIRA 4 ETAPA 2 9.9 MW | VALLE_DEL_CAUCA | ROLDANILLO | 9.9 | GENERACION | SOLAR FV | SOL | 2027-03-05 | SI | 20211520123031 | CONCEPTO APROBADO
EL LAGO 34.5 KV | 1035 | PARQUE SOLAR EL LAGO 2 9.9 MW | VALLE_DEL_CAUCA | TULUÁ | 0 | GENERACION | SOLAR FV | SOL | 2025-02-28 | SI | 20211520123531 | CONCEPTO APROBADO
GUAYABAL 44 KV | 105 | PROYECTO AUTOGENERADOR FAMILIA DE 6,5 MW (SIN ENTREGA DE EXCEDENTES A LA RED) | ANTIOQUIA | MEDELLÍN |  | AUTOGENERACION | TÉRMICA | INFORMACION NO DISPONIBLE |  | NO | 20161520006041 | LIBERADO
PAILON 13,2 KV | 1058 | PARQUE SOLAR PACÍFICO 19,9 MW | VALLE_DEL_CAUCA | BUENAVENTURA |  | GENERACION | SOLAR FV | SOL |  |  | 20211520125601 | LIBERADO
INSULA (CHINCHINA) 115 KV | 1065 | PGF LA PALOMA 40 MW | CALDAS | MANIZALES | 40 | GENERACION | SOLAR FV | SOL | 2028-01-01 | NO | 20221520021931 | CONCEPTO APROBADO
COLECTORA I 500 KV | 108 | PARQUE EÓLICO JK3 DE 99 MW | LA_GUAJIRA | URIBIA | 45 | GENERACION | EÓLICA | VIENTO | 2028-09-30 | SI | 20181520033931 | CONCEPTO APROBADO
COLECTORA I 500 KV | 109 | PARQUE EÓLICO JK4 DE 195 MW | LA_GUAJIRA | URIBIA | 245 | GENERACION | EÓLICA | VIENTO | 2028-06-30 | SI | 20181520033941 | CONCEPTO APROBADO
CARRETO 500 KV | 1092 | GENERACIÓN SOLAR FOTOVOLTAICA FLOR DE MAYO III 99.9 MW | BOLIVAR | SAN JUAN NEPOMUCENO |  | GENERACION | SOLAR FV | SOL |  | SI | 20221520042851 | LIBERADO
COLECTORA I 500 KV | 110 | PARQUE EÓLICO JK1 DE 180 MW (CASA ELÉCTRICA) | LA_GUAJIRA | URIBIA | 180 | GENERACION | EÓLICA | VIENTO | 2028-04-07 | SI | 20181520033961 | CONCEPTO APROBADO
COLECTORA I 500 KV | 111 | PARQUE EÓLICO JK2 DE 79 MW | LA_GUAJIRA | URIBIA | 79 | GENERACION | EÓLICA | VIENTO | 2028-03-31 | SI | 20181520033971 | CONCEPTO APROBADO
CAUCASIA 44 KV | 1121 | PARQUE SOLAR INTI DE 9,9 MW | ANTIOQUIA | CAUCASIA | 9.9 | GENERACION | SOLAR FV | SOL | 2025-12-31 | NO | 20221520038381 | CONCEPTO APROBADO
CIRCUITO ORIENTE 34.5 KV | 1125 | PROYECTO SOLAR JEQUES 9,9 MW | CUNDINAMARCA | CUCUNUBÁ | 9.9 | GENERACION | SOLAR FV | SOL | 2024-12-31 | NO | 20211520126081 | CONCEPTO APROBADO
CUESTECITAS 220 KV | 113 | PARQUE EÓLICO WINDPESHI DE 200 MW | LA_GUAJIRA | MAICAO | 200 | GENERACION | EÓLICA | VIENTO | 2026-09-30 | SI | 20161520024301 | CONCEPTO APROBADO
ESPINAL 34,5 KV | 1130 | PCH COELLO 2 Y 3 | TOLIMA | ESPINAL |  | GENERACION | PCH | AGUA |  | NO | 20131500037441 | LIBERADO
CEMEX 13.8 KV | 1135 | PARQUE SOLAR NORIA ENERGY CARACOLITO DE 19,9 MW (SIN ENTREGA DE EXCEDENTES) | TOLIMA | IBAGUÉ | 0 | AUTOGENERACION | SOLAR FV | SOL | 2023-02-28 | NO | 20221140054911 | CONCEPTO APROBADO
COLECTORA I 500 KV | 114 | PARQUE EÓLICO KUISA DE 200 MW (TUMAWIND) | LA_GUAJIRA | URIBIA | 200 | GENERACION | EÓLICA | VIENTO | 2026-12-31 | SI | 20181520034071 | CONCEPTO APROBADO
DONCELLO 115 KV | 1149 | PARQUE DE GENERACIÓN LA PRIMAVERA DE 57 MW | CAQUETA |  | 57 | GENERACION | SOLAR FV | SOL | 2025-12-31 | NO | 20221520051621 | CONCEPTO APROBADO
COLECTORA I 500 KV | 115 | PARQUE EÓLICO URRAICHI DE 100 MW (CHEMESKY) | LA_GUAJIRA | URIBIA | 100 | GENERACION | EÓLICA | VIENTO | 2026-12-31 | SI | 20181520034081 | CONCEPTO APROBADO
SABANALARGA 34.5 KV | 1150 | BOSQUES SOLARES DE BOLÍVAR 501 DE 19.9 MW | ATLANTICO | SABANALARGA | 19.9 | GENERACION | SOLAR FV | SOL | 2025-12-31 | NO | 20181520013271 | CONCEPTO APROBADO
JAGUAS 230 KV | 1153 | PROYECTO CARGA GRAMALOTE 60 MW | ANTIOQUIA |  |  | CARGA | CARGAS | NO APLICA |  |  | 20201520045631 | LIBERADO
CUESTECITAS 110 KV | 1155 | PARQUE EÓLICO WESP 01 DE 12 MW | LA_GUAJIRA | URIBIA | 12 | GENERACION | EÓLICA | VIENTO | 2026-11-30 | NO | 20211520076921 | CONCEPTO APROBADO
BARZALOSA 115 KV | 1156 | PROYECTO PLANTA DE GENERACIÓN SOLAR BARZALOSA DE 100 MW ( ETAPA 2 DE 40 MW) | CUNDINAMARCA | GIRARDOT | 40 | GENERACION | SOLAR FV | SOL | 2028-01-01 | SI | 20201520072071 | CONCEPTO APROBADO
ZARZAL 34.5 KV | 1157 | PROYECTO SOLAR LA VICTORIA 2 DE 19.9MW | VALLE_DEL_CAUCA | ZARZAL | 19.9 | GENERACION | SOLAR FV | SOL | 2023-12-12 | NO | 20191520037951 | CONCEPTO APROBADO
PLAYITAS 34.5 KV | 1158 | PROYECTO DE GENERACIÓN SOLAR FOTOVOLTAICA PLAYITAS DE 19,9 MW (ETAPA 2 DE 10.9 MW) | ARAUCA | ARAUCA |  | GENERACION | SOLAR FV | SOL |  | SI | 20211520116341 | LIBERADO
LEVAPAN 34.5 KV | 1160 | AUTOGENERADOR SOLAR LEVAPAN 7.7 MW | VALLE_DEL_CAUCA |  | 7.7 | AUTOGENERACION | SOLAR FV | SOL | 2026-08-28 | SI | 20211520123081 | CONCEPTO APROBADO
ITUANGO 500 KV | 1162 | PROYECTO ITUANGO FASE II DE 1200 MW | ANTIOQUIA | ITUANGO | 1200 | GENERACION | HIDRAULICA | AGUA | 2027-12-31 | SI | 20221000107561 | CONCEPTO APROBADO
CARRIELES 220 KV | 1163 | CARGA MINERA DE COBRE QUEBRADONA (58 MW) | ANTIOQUIA | JERICÓ | 58 | CARGA | CARGAS | NO APLICA | 2028-05-15 | NO | 20201520036091 | CONCEPTO APROBADO
URABA 220 KV | 1165 | CARGA PUERTO ANTIOQUIA (30 MW) | ANTIOQUIA |  | 30 | CARGA | CARGAS | NO APLICA | 2025-04-30 |  | 20171520024341 | CONCEPTO APROBADO
ITUANGO 500 KV | 1167 | SERVICIOS AUXILIARES ITUANGO | ANTIOQUIA | ITUANGO | 10 | CARGA | CARGAS | NO APLICA |  |  |  | CONCEPTO APROBADO
CHIVOR II 230 KV | 1168 | PLANTAS DE GENERACIÓN TERMOPROYECTOS (JAGUEY) DE 21.87 MW | BOYACA | CHIVOR | 21.87 | GENERACION | TÉRMICA | INFORMACION NO DISPONIBLE | 2026-03-31 | SI | 20191520027981 | CONCEPTO APROBADO
CHIVOR II 230 KV | 1169 | PLANTAS DE GENERACIÓN TERMO EBR (RUBIALES) DE 21.87 MW | BOYACA | CHIVOR | 21.87 | GENERACION | TÉRMICA | INFORMACION NO DISPONIBLE | 2026-03-31 | SI | 20191520027981 | CONCEPTO APROBADO
COLECTORA I 500 KV | 123 | PARQUE EÓLICO IPAPURE DE 201 MW (PARQUE EÓLICO EO200I) | LA_GUAJIRA | URIBIA | 201 | GENERACION | EÓLICA | VIENTO | 2027-03-15 | SI | 20181520034101 | CONCEPTO APROBADO
CUESTECITAS 110 KV | 134 | PARQUE EÓLICO GUAJIRA I DE 20 MW | LA_GUAJIRA | URIBIA | 20 | GENERACION | EÓLICA | VIENTO | 2027-08-31 | NO | 20191520001441 | CONCEPTO APROBADO
LAS FLORES 34.5 KV | 135 | COGENERACIÓN MONÓMEROS DE 7 MW | ATLANTICO | BARRANQUILLA |  | COGENERACIÓN | SOLAR FV | SOL |  | SI | 20211520087471 | LIBERADO
MANZANARES 115 KV | 139 | PCH MONTEBONITO 19.9 MW | CALDAS |  |  | GENERACION | PCH | AGUA |  | NO | 20161520024591 | LIBERADO
| 144 | AUTOGENERACIÓN DE LAS PLANTAS EGIPTO Y LAS PALMAS DE 4.4 MW | CAUCA | VILLA RICA |  | AUTOGENERACION | TÉRMICA | BIOGAS |  | NO | 20161520044941 | LIBERADO
PONEDERA 34,5 KV | 148 | PLANTA SOLAR PONEDERA DE 9,9 MW | ATLANTICO | PONEDERA |  | GENERACION | SOLAR FV | SOL |  | NO | 20161520042411 | LIBERADO
MIROLINAO (IBAGUÉ) 230 KV | 149 | PLANTA CHILI DE 66 MW A LA SUBESTACIÓN IBAGUÉ (MIROLINDO) 230KV | TOLIMA | RONCESVALLES |  | GENERACION | HIDRAULICA | AGUA |  | NO | 20171520023801 | LIBERADO
CUESTECITAS 500 KV | 150 | PARQUE SOLAR ENR COL I. | LA_GUAJIRA | MAICAO |  | GENERACION | SOLAR FV | SOL |  | SI | 20181520034121 | LIBERADO
PLAYAS 44 KV | 154 | PCH HIDRONARE (14 MW) | ANTIOQUIA | SAN CARLOS |  | GENERACION | PCH | AGUA |  | NO | 20161520035861 | LIBERADO
MESA DEL SOL 115 KV | 155 | PROYECTO CELSIA SOLAR CHICAMOCHA 1 DE 19.9 MW | SANTANDER | LOS SANTOS |  | GENERACION | SOLAR FV | SOL |  | SI | 20181520035201 | LIBERADO
SAN CARLOS 500 KV | 156 | PROYECTO HIDROELÉCTRICO PORVENIR II 352 MW | ANTIOQUIA |  |  | GENERACION | HIDRAULICA | AGUA |  | NO | 20171520035781 | LIBERADO
COMUNEROS 230 KV | 160 | PROYECTO AUTOGENERACIÓN GRB DE 40 MW | SANTANDER | BARRANCABERMEJA |  | AUTOGENERACION | TÉRMICA | GLP - GAS LICUADO DE PETROLEO |  | SI | 20161520052181 | LIBERADO
SAN JUAN 110 KV | 162 | PV LATAM SAN JUAN 1 DE 19,9 MW | LA_GUAJIRA | SAN JUAN DEL CESAR |  | GENERACION | SOLAR FV | SOL |  | NO | 20161520041191 | LIBERADO
SAN JUAN 34.5 KV | 163 | PV LATAM SAN JUAN 2 DE 9,9 MW | LA_GUAJIRA | SAN JUAN DEL CESAR |  | GENERACION | SOLAR FV | SOL |  | NO | 20161520041181 | LIBERADO
SONSON 110 KV | 172 | PCH AURES ALTO (19,9 MW) | ANTIOQUIA | SONSÓN | 19.9 | GENERACION | PCH | AGUA | 2027-03-31 | SI | 20171520013821 | CONCEPTO APROBADO
VALPARAISO 13,2 KV | 174 | PCH CONDE (3,52 MW) | ANTIOQUIA | VALPARAÍSO | 3.52 | GENERACION | PCH | AGUA | 2026-03-31 | NO | 20171520004581 | CONCEPTO APROBADO
CHIRIGUANA 13.8 KV | 177 | PROYECTO PÉTALO DEL CESAR I DE 9,9 MW | CESAR | CHIRIGUANÁ | 9.9 | GENERACION | SOLAR FV | SOL | 2026-06-24 | SI | 20181520035051 | CONCEPTO APROBADO
SAN JUAN 220 KV | 180 | PARQUE SOLAR FOTOVOLTAICO WIMKE (TAYRONA) DE 76 MW | LA_GUAJIRA | URIBIA | 76 | GENERACION | SOLAR FV | SOL | 2026-12-31 | SI | 20181520034131 | CONCEPTO APROBADO
HISPANIA 110 KV | 181 | CENTRAL HIDROELECTRICA RÍO SAN JUAN DE 117,5 MW | ANTIOQUIA | HISPANIA |  | GENERACION | HIDRAULICA | AGUA |  | NO | 20181520053111 | LIBERADO
VALENCIA DE JESUS 34.5 KV | 182 | PROYECTO DE GENERACIÓN FOTOVOLTAICA "EL JARDIN" DE 9.9 MW | CESAR | VALLEDUPAR | 9.9 | GENERACION | SOLAR FV | SOL | 2026-09-30 | SI | 20211520124071 | CONCEPTO APROBADO
CUESTECITAS 110 KV | 183 | PARQUE EÓLICO ACACIAS 2 DE 80 MW | LA_GUAJIRA | ALBANIA | 80 | GENERACION | EÓLICA | VIENTO | 2026-02-22 | SI | 20171520036421 | CONCEPTO APROBADO
FUNDACION 220 KV | 184 | PARQUE SOLAR FOTOVOLTAICO FUNDACIÓN DE 100 MW | MAGDALENA | FUNDACIÓN |  | GENERACION | SOLAR FV | SOL |  | NO | 20181520039561 | LIBERADO
EL COPEY 220 KV | 185 | PARQUE SOLAR FOTOVOLTAICO EL COPEY DE 200 MW | CESAR | EL COPEY | 200 | GENERACION | SOLAR FV | SOL | 2027-01-31 | SI | 20211520124101 | CONCEPTO APROBADO
CUESTECITAS 500 KV | 191 | PARQUE EÓLICO BETA DE 280 MW | LA_GUAJIRA | MAICAO | 280 | GENERACION | EÓLICA | VIENTO | 2026-11-30 | SI | 20191520038621 | CONCEPTO APROBADO
CUESTECITAS 500 KV | 192 | PARQUE EÓLICO ALPHA DE 212 MW | LA_GUAJIRA | MAICAO | 212 | GENERACION | EÓLICA | VIENTO | 2026-11-01 | SI | 20191520038591 | CONCEPTO APROBADO
TULUNI 115 KV | 2 | PROYECTO HIDROELÉCTRICO DEL RIO AMBEIMA | TOLIMA | CHAPARRAL |  | GENERACION | HIDRAULICA | AGUA |  | SI | 20111500055681 | LIBERADO
GAMBOTE 66 KV | 211 | PROYECTO FOTOVOLTAICO LA IGUANA DE 19,5 MW | BOLIVAR | ARJONA | 19.5 | GENERACION | SOLAR FV | SOL | 2026-10-31 | NO | 20171520034441 | CONCEPTO APROBADO
COCORNA 110 KV | 224 | CENTRAL DE GENERACIÓN HIDRÁULICA PALAGUA 98 MW | ANTIOQUIA | SAN CARLOS |  | GENERACION | HIDRAULICA | AGUA |  | SI | 20181520037791 | LIBERADO
SABANALARGA 500 KV | 227 | PARQUE SOLAR FOTOVOLTAICO GUAYEPO III DE 200 MW | ATLANTICO | SABANALARGA | 200 | GENERACION | SOLAR FV | SOL | 2027-01-01 | NO | 20181520053161 | CONCEPTO APROBADO
SABANALARGA 500 KV | 229 | ATLANTICO PHOTOVOLTAIC SAS, DE 199,5 MW | ATLANTICO | PONEDERA | 199.5 | GENERACION | SOLAR FV | SOL | 2028-01-01 | NO | 20181520053181 | CONCEPTO APROBADO
RIOHACHA 110 KV | 230 | PROYECTO DE GENERACIÓN EÓLICA EL AHUMADO 50 MW.(PARQUE EÓLICO EL AHUMADO DE 50 MW ) | LA_GUAJIRA | RIOHACHA |  | GENERACION | EÓLICA | VIENTO |  | SI | 20181520034161 | LIBERADO
SALAMINA (MAGDALENA) 34.5 KV | 233 | PSF PROSPERIDAD 19,5 MW. | MAGDALENA | SALAMINA | 19.5 | GENERACION | SOLAR FV | SOL | 2026-06-20 | NO | 20171520038561 | CONCEPTO APROBADO
EL CARMEN 13.8 KV | 234 | PARQUE SOLAR LOS COLORADOS II DE 9,9 MW. | BOLIVAR | EL CARMEN DE BOLÍVAR | 9.9 | GENERACION | SOLAR FV | SOL | 2025-11-30 | NO | 20181520001081 | CONCEPTO APROBADO
BARANOA 13.8 KV | 235 | ATLÁNTICO SOLAR II POLO NUEVO DE 9,9 MW (ATLÁNTICO SOLAR II POLO NUEVO DE 10 MW) | ATLANTICO | BARANOA | 9.9 | GENERACION | SOLAR FV | SOL | 2025-12-30 | NO | 20161520037021 | CONCEPTO APROBADO
BARANOA 34.5 KV | 236 | ATLANTICO SOLAR I BARANOA DE 19,3 MW (ATLÁNTICO SOLAR ¦ POLO NUEVO, DE 19.3 MW) | ATLANTICO | BARANOA |  | GENERACION | SOLAR FV | SOL |  | NO | 20161520042721 | LIBERADO
SAN MARCOS 230 KV | 242 | TERMOSOLO 1 DE 165 MW | VALLE_DEL_CAUCA |  |  | GENERACION | TÉRMICA | GAS NATURAL |  | NO | 20181520034901 | LIBERADO
CERROMATOSO 110 KV | 243 | BOSQUES SOLARES DE COLOMBIA DE 139.3 MW | CORDOBA | MONTELÍBANO |  | GENERACION | SOLAR FV | SOL |  | SI | 20181520053031 | LIBERADO
SABANALARGA 34.5 KV | 252 | BOSQUES SOLARES DE BOLIVAR 500-19,9 MW | ATLANTICO | SABANALARGA | 19.9 | GENERACION | SOLAR FV | SOL | 2025-12-31 | NO | 20181520013271 | CONCEPTO APROBADO
TOLUVIEJO 110 KV | 254 | PLANTA SOLAR LOS MORROSQUILLOS I DE 19,5 MW | SUCRE | SAN JOSÉ DE TOLUVIEJO | 19.9 | GENERACION | SOLAR FV | SOL | 2026-08-31 | NO | 20181520025001 | CONCEPTO APROBADO
VALLEDUPAR 220 KV | 256 | PARQUE SOLAR FOTOVOLTAICO VALLEDUPAR 100 MW | CESAR | VALLEDUPAR | 100 | GENERACION | SOLAR FV | SOL | 2026-12-31 | SI | 20211520124091 | CONCEPTO APROBADO
CHINU 110 KV | 257 | PARQUE SOLAR EL ROBLE DE 19,5 MW | CORDOBA | CHINÚ | 19.5 | GENERACION | SOLAR FV | SOL | 2026-06-30 | NO | 20201520062831 | CONCEPTO APROBADO
COROZAL 34.5 KV | 258 | PLANTA SOLAR FOTOVOLTAICA EL GUAYACÁN DE 8 MW | SUCRE | COROZAL | 8 | GENERACION | SOLAR FV | SOL | 2026-03-31 | NO | 20181520014051 | CONCEPTO APROBADO
| 265 | PARQUE SOLAR ZAMBRANO 1 | BOLIVAR | ZAMBRANO |  | GENERACION | SOLAR FV | SOL |  |  | 20191520004761 | LIBERADO
| 267 | PV CODAZZI 1 19,9 MW | CESAR | AGUSTÍN CODAZZI |  | GENERACION | SOLAR FV | SOL |  | SI | 20181520037251 | LIBERADO
| 268 | PV CODAZZI 2 19,9 MW | CESAR | AGUSTÍN CODAZZI |  | GENERACION | SOLAR FV | SOL |  | SI | 20181520037291 | LIBERADO
SAN ONOFRE 34.5 KV | 271 | PLANTA SOLAR LA CEIBA DE 8 MW | SUCRE | SAN ONOFRE | 8 | GENERACION | SOLAR FV | SOL | 2026-03-27 | NO | 20181520017051 | CONCEPTO APROBADO
PLAYAS 44 KV | 274 | AMPLIACIÓN PCH HIDRONARE 14 A 19.9 MW | ANTIOQUIA | SAN CARLOS |  | GENERACION | PCH | AGUA |  | NO | 20181520016881 | LIBERADO
UBATE 115 KV | 276 | PROYECTO DE GENERACIÓN SOLAR UBATÉ PSR1 28 MW | CUNDINAMARCA | VILLA DE SAN DIEGO DE UBATÉ |  | GENERACION | SOLAR FV | SOL |  | NO | 20191520002971 | LIBERADO
TOLUVIEJO 110 KV | 277 | PLANTA SOLAR LOS MORROSQUILLOS II DE 19,5 MW | SUCRE | SAN JOSÉ DE TOLUVIEJO | 19.5 | GENERACION | SOLAR FV | SOL | 2026-08-31 | SI | 20181520025051 | CONCEPTO APROBADO
| 280 | PROYECTO EÓLICO GALERAZAMBA DE 9,9 MW | BOLIVAR |  |  | GENERACION | EÓLICA | VIENTO |  | NO | 20201520038721 | LIBERADO
MOMPOX 34.5 KV | 281 | PARQUE SOLAR FOTOVOLTAICO LA FILIGRANA DE 9,9MW | BOLIVAR | SANTA CRUZ DE MOMPOX | 9.9 | GENERACION | SOLAR FV | SOL | 2026-03-31 | SI | 20181520053071 | CONCEPTO APROBADO
| 295 | PARQUE EÓLICO MAGDALENA 99,9 MW | ATLANTICO | BARRANQUILLA |  | GENERACION | EÓLICA | VIENTO |  | SI | 20191520026011 | LIBERADO
| 296 | PARQUE EOLICO CULANTRAL 99,9 MW | ATLANTICO | BARRANQUILLA |  | GENERACION | EÓLICA | VIENTO |  | SI | 20191520025981 | LIBERADO
SAN FELIPE 230 KV | 299 | PROYECTO CSF CONTINUA SAN FELIPE S.A.S. 90 MW | TOLIMA | ARMERO |  | GENERACION | SOLAR FV | SOL |  | NO | 20181520034091 | LIBERADO
| 301 | CSF CONTINUA CARTAGO DE 99 MW | VALLE_DEL_CAUCA | CARTAGO |  | GENERACION | SOLAR FV | SOL |  | NO | 20181520038771 | LIBERADO
LA SIERRA 230 KV | 305 | GENERACIÓN FOTOVOLTAICA LA SIERRA SOLAR 200 MW | ANTIOQUIA |  |  | GENERACION | SOLAR FV | SOL |  | NO | 20181520038741 | LIBERADO
MADEROS 44 KV (CAICEDO 44 KV) | 308 | CENTRAL HIDROELÉCTRICA PENDERISCO I (20 MW) | ANTIOQUIA | URRAO | 20 | GENERACION | HIDRAULICA | AGUA | 2026-12-31 | NO | 20191520013051 | CONCEPTO APROBADO
BARZALOSA 115 KV | 310 | PLANTA DE GENERACIÓN SOLAR PUBENZA PSR2 DE 50 MW | CUNDINAMARCA | GIRARDOT |  | GENERACION | SOLAR FV | SOL |  | SI | 20191520003291 | LIBERADO
NORTE 230 KV | 311 | ESTUDIO DE CONEXIÓN PROYECTO SOLAR VILLAVIEJA 200MW | HUILA | VILLAVIEJA | 200 | GENERACION | SOLAR FV | SOL | 2027-11-30 | SI | 20211520123471 | CONCEPTO APROBADO
NUEVA SUBESTACIÓN ENLACE 34,5 KV | 312 | COGENERACIÓN INGENIO PICHICHI 17 MW | VALLE_DEL_CAUCA | GUACARÍ |  | COGENERACIÓN | SOLAR FV | SOL |  | NO | 20181520041361 | LIBERADO
ZAMBRANO 13.8 KV | 314 | PARQUE SOLAR ZAMBRANO II DE 15,5 MW | BOLIVAR | EL CARMEN DE BOLÍVAR | 15.5 | GENERACION | SOLAR FV | SOL | 2026-10-30 | NO | 20181520052981 | CONCEPTO APROBADO
JUAN MINA 110 KV | 315 | PARQUE SOLAR ATLÁNTICO I DE 30 MW | ATLANTICO | BARRANQUILLA |  | GENERACION | SOLAR FV | SOL |  | SI | 20181520053121 | LIBERADO
PAIPA 115 KV | 318 | PROYECTO FOTOVOLTAICO PAIPA I - PSR3 DE 88 MW". | BOYACA | PAIPA |  | GENERACION | SOLAR FV | SOL |  | NO | 20181520043501 | LIBERADO
PAIPA 115 KV | 319 | PROYECTO FOTOVOLTAICO PAIPA II - PSR4 DE 72 MW". | BOYACA | PAIPA |  | GENERACION | SOLAR FV | SOL |  | NO | 20181520043511 | LIBERADO
SINCE 110 KV | 320 | PARQUE SOLAR LA CAYENA DE 19,9 MW | SUCRE | SINCELEJO | 19.9 | GENERACION | SOLAR FV | SOL | 2027-12-31 | NO | 20181520053041 | CONCEPTO APROBADO
| 322 | PCH PARAÍSO DE 18.8 MW | RISARALDA | DOSQUEBRADAS |  | GENERACION | PCH | AGUA |  | NO |  | LIBERADO
DOSQUEBRADAS 33 KV | 323 | SOLICITUD CONCEPTO UPME PARA LA CONEXIÓN DE PCH CAUQUILLO | RISARALDA | PEREIRA |  | GENERACION | PCH | AGUA |  | NO | 20191520039251 | LIBERADO
JUAN MINA 110 KV | 324 | PROYECTO SOLAR FOTOVOLTAICO JUAN MINA 19,9 MW | ATLANTICO | MALAMBO | 19.9 | GENERACION | SOLAR FV | SOL | 2026-12-31 | SI | 20211520087481 | CONCEPTO APROBADO
JUAN MINA 34.5 KV | 327 | PSF EL COLIBRÍ 19,9 MW | ATLANTICO | BARRANQUILLA |  | GENERACION | SOLAR FV | SOL |  | NO | 20181520053131 | LIBERADO
| 329 | PROYECTO GRANJA SOLAR PALMASECA 28 MW | VALLE_DEL_CAUCA | PALMIRA |  | GENERACION | SOLAR FV | SOL |  | NO | 20191520001041 | LIBERADO
EL TABOR 115 KV | 330 | PLANTA TERMOSOLO 2 DE 80MW | VALLE_DEL_CAUCA | BUENAVENTURA |  | GENERACION | TÉRMICA | GAS NATURAL |  | NO | 20191520030811 | LIBERADO
AGUAZUL 115 KV | 334 | CENTRALES DE GENERACIÓN TERMOAGUAZUL 1 Y 2 DE 19,8 MW C/U | CASANARE | AGUAZUL |  | GENERACION | TÉRMICA | GAS NATURAL |  | NO | 20191520002681 | LIBERADO
LAGUNAS 44 KV (DABEIBA 44 KV) | 335 | CENTRAL HIDROELÉCTRICA RIO VERDE (9,9 MW) | ANTIOQUIA | FRONTINO | 9.9 | GENERACION | PCH | AGUA | 2026-12-31 | SI | 20201520039001 | CONCEPTO APROBADO
CHINU 220 KV | 336 | PARQUE SOLAR EL CAMPANO DE 99,9 MW | CORDOBA | CHINÚ | 99.9 | GENERACION | SOLAR FV | SOL | 2028-01-01 | NO | 20191520000681 | CONCEPTO APROBADO
SOGAMOSO (SANTANDER) 230 KV | 339 | PLANTA FOTOVOLTAICA YARIGUÍES 200 MW AL SIN | SANTANDER | BETULIA | 200 | GENERACION | SOLAR FV | SOL | 2028-12-31 | NO | 20191520005851 | CONCEPTO APROBADO
SOGAMOSO (SANTANDER) 230 KV | 340 | ANDES SOLARES 85 MW | SANTANDER | BETULIA | 85 | GENERACION | SOLAR FV | SOL | 2028-07-31 | NO | 20191520005821 | CONCEPTO APROBADO
CALDERAS 110 KV | 344 | PROYECTO HIDROELÉCTRICO TATEFANES 4,3 MW | ANTIOQUIA | GRANADA |  | GENERACION | PCH | AGUA |  | NO | 20191520008791 | LIBERADO
BOLÍVAR 500 KV | 345 | PLANTA DE GENERACIÓN TERMOPALMERO DE 650 MW. | BOLIVAR | CARTAGENA DE INDIAS |  | GENERACION | INFORMACION NO DISPONIBLE | INFORMACION NO DISPONIBLE |  |  | 20201520023271 | LIBERADO
LA SIERRA 230 KV | 348 | PLANTA SOLAR FOTOVOLTAICA GUAYACANES 200 MW. | BOYACA | PUERTO BOYACÁ |  | GENERACION | SOLAR FV | SOL |  | NO | 20191520002161 | LIBERADO
| 351 | PCH PACORA I DE 5,1 MW | CALDAS | PÁCORA |  | GENERACION | PCH | AGUA |  | NO | 20191520017601 | LIBERADO
| 352 | PCH PACORA II DE 8,53 MW | CALDAS | PÁCORA |  | GENERACION | PCH | AGUA |  | NO | 20191520017601 | LIBERADO
BARRANCA 115 KV | 353 | PROYECTO BARRANCA SOLAR DE 125 MW | SANTANDER | BARRANCABERMEJA |  | GENERACION | SOLAR FV | SOL |  | NO | 20191520024561 | LIBERADO
BOLÍVAR 220 KV | 358 | TERMOCARIBE 3 - ETAPA II DE 120 MW | BOLIVAR | SANTA ROSA | 120 | GENERACION | TÉRMICA | INFORMACION NO DISPONIBLE | 2025-12-31 | NO | 20211520123521 | CONCEPTO APROBADO
RIOGRANDE 110 KV | 36 | PROYECTO HIDROELÉCTRICO MONTAÑITAS AMPLIACIÓN DE 19,9 A 25 MW | ANTIOQUIA | DONMATÍAS |  | GENERACION | PCH | AGUA |  | NO | 20131500069891 | LIBERADO
SAN FELIPE 230 KV | 365 | PS PUERTA DE ORO 300 MW | TOLIMA | ARMERO | 300 | GENERACION | SOLAR FV | SOL | 2025-12-31 | NO | 20191520027741 | CONCEPTO APROBADO
CHINU 500 KV | 367 | PLANTA CIÉNAGA DE ORO DE 350 MW | CORDOBA | CIÉNAGA DE ORO |  | GENERACION | TÉRMICA | CARBÓN |  |  | 20201520032121 | LIBERADO
SAN FELIPE 230 KV | 372 | PLANTA DE GENERACIÓN MIEL II 120 MW | CALDAS | SAMANÁ |  | GENERACION | HIDRAULICA | AGUA |  | NO | 20191520027151 | LIBERADO
LA TULIA 33 KV | 375 | PCH RIO HONDO 19,9 MW | CALDAS | SAMANÁ | 19.9 | GENERACION | PCH | AGUA | 2028-12-31 | NO | 20191520043971 | CONCEPTO APROBADO
CIRCUITO TESORO DE LA S/E USME 11.4 KV | 376 | AMPLIACIÓN DE PLANTA DE GENERACIÓN BIOGAS DOÑA JUANA I DE 1,7 MW A 5 MW | BOGOTA | BOGOTÁ, D.C. |  | GENERACION | BIOMASA Y RESIDUOS | BIOGAS |  | NO | 20191520024721 | LIBERADO
CALIZAS 44 KV | 377 | PARQUE SOLAR FOTOVOLTAICO LOS OCOBOS 19,9 MW | ANTIOQUIA | SONSÓN |  | GENERACION | SOLAR FV | SOL |  |  | 20191520022771 | LIBERADO
BOLÍVAR 220 KV | 380 | PLANTA SOLAR LA ORQUÍDEA DE 200 MW | BOLIVAR | SANTA ROSA | 200 | GENERACION | SOLAR FV | SOL | 2026-12-31 | NO | 20211520123581 | CONCEPTO APROBADO
MAGANGUE 13.8 KV | 390 | PARQUE DE GENERACIÓN SOLAR EL TAMARINDO I 9.9 MW | BOLIVAR | MAGANGUÉ | 9.9 | GENERACION | SOLAR FV | SOL | 2026-06-30 | NO | 20191520017611 | CONCEPTO APROBADO
MAGANGUE 13.8 KV | 391 | PARQUE DE GENERACIÓN SOLAR EL TAMARINDO II 9.9 MW | BOLIVAR | MAGANGUÉ | 9.9 | GENERACION | SOLAR FV | SOL | 2026-06-30 | NO | 20191520017631 | CONCEPTO APROBADO
CHINU PLANTA 34.5 KV | 392 | PARQUE SOLAR PÉTALO DEL CÓRDOBA II DE 9.9 MW. | CORDOBA | CHINÚ | 9.9 | GENERACION | SOLAR FV | SOL | 2023-12-31 | NO | 20191520022591 | CONCEPTO APROBADO
FLANDES 34.5 KV | 393 | PLANTA FOTOVOLTAICA FLANDES 19,9 MW | TOLIMA | FLANDES | 19.9 | GENERACION | SOLAR FV | SOL | 2023-12-31 | NO | 20191520033911 | CONCEPTO APROBADO
RIO CORDOBA 13.8 KV | 397 | PARQUE SOLAR CAIMÁN CIENAGUERO DE 9,9 MW | MAGDALENA | CIÉNAGA | 9.9 | GENERACION | SOLAR FV | SOL | 2023-12-31 | NO | 20191520022581 | CONCEPTO APROBADO
EL CARMEN 13.8 KV | 398 | PARQUE SOLAR LOS COLORADOS III DE 9.9 MW | BOLIVAR | EL CARMEN DE BOLÍVAR | 9.9 | GENERACION | SOLAR FV | SOL | 2025-11-30 | NO | 20191520024731 | CONCEPTO APROBADO
MUISCAS 34.5 KV | 400 | PARQUE DE GENERACIÓN SOLAR FOTOVOLTAICO OICATÁ 9,9 MW | BOYACA | TUNJA | 9.9 | GENERACION | SOLAR FV | SOL | 2026-07-03 | NO | 20191520030611 | CONCEPTO APROBADO
MAMONAL 13.8 KV | 402 | PARQUE SOLAR LA HEROICA | BOLIVAR | CARTAGENA DE INDIAS | 8.6 | GENERACION | SOLAR FV | SOL | 2026-04-30 | NO | 20191520038821 | CONCEPTO APROBADO
PANACEA 34,5 KV | 405 | PCH PANACEA III DE 9.9 MW | NORTE_DE_SANTANDER | CHITAGÁ |  | GENERACION | PCH | AGUA |  | NO | 20201520065811 | LIBERADO
SANTA HELENA 115 KV | 406 | BOSQUES SOLARES DE LOS LLANOS 6 DE 79.6 MW | META | VILLAVICENCIO | 79.6 | GENERACION | SOLAR FV | SOL | 2028-01-01 | SI | 20191520037791 | CONCEPTO APROBADO
ZARZAL 34.5 KV | 407 | PROYECTO SOLAR LA VICTORIA 1 DE 19.9MW | VALLE_DEL_CAUCA |  | 19.9 | GENERACION | SOLAR FV | SOL | 2023-12-12 | NO | 20191520037951 | CONCEPTO APROBADO
ANDALUCIA 34.5 KV | 409 | SOLAR BUGALAGRANDE 1 9,9 MW | VALLE_DEL_CAUCA | BUGALAGRANDE | 9.9 | GENERACION | SOLAR FV | SOL | 2024-12-31 | NO | 20191520037951 | CONCEPTO APROBADO
TOLUVIEJO 110 KV | 41 | AWARALA DE 19.9 MW | SUCRE | SAN JOSÉ DE TOLUVIEJO |  | GENERACION | SOLAR FV | SOL |  | NO | 20131500001081 | LIBERADO
CTO COLMOTORES 34,5KV | 410 | JIREH I DE 9.88 MW | BOGOTA | BOGOTÁ, D.C. |  | GENERACION | BIOMASA Y RESIDUOS | BIOMASA |  | NO | 20191520033301 | LIBERADO
CALAMAR 66 KV | 414 | PARQUE SOLAR ATLÁNTICO IV DE 19.9 MW | BOLIVAR |  | 19.9 | GENERACION | SOLAR FV | SOL | 2022-12-31 | NO | 20191520051601 | CONCEPTO APROBADO
SANTA VERONICA 34.5 KV | 417 | PARQUE EÓLICO EL CARRETO | ATLANTICO | JUAN DE ACOSTA | 10 | GENERACION | EÓLICA | VIENTO | 2029-07-31 | NO | 20191520037431 | CONCEPTO APROBADO
COVEÑAS 34.5 KV | 418 | PARQUE SOLAR PÉTALO DEL SUCRE 9,9 MW | SUCRE | COVEÑAS | 9.9 | GENERACION | SOLAR FV | SOL | 2026-12-31 | NO | 20191520037921 | CONCEPTO APROBADO
CHINU PLANTA 34.5 KV | 419 | PARQUE SOLAR TIERRA LINDA DE 9.99 MW | CORDOBA | CHINÚ | 9.99 | GENERACION | SOLAR FV | SOL | 2023-06-30 | NO | 20191520037911 | CONCEPTO APROBADO
GUATAPE 110 KV | 420 | PROYECTO HIDROELÉCTRICO NARE (19.8 MW) | ANTIOQUIA | ALEJANDRÍA | 19.8 | GENERACION | PCH | AGUA | 2027-06-30 | NO | 20201520026601 | CONCEPTO APROBADO
EL RIO (ATLÁNTICO) 110 KV | 425 | CENTRAL TÉRMICA PALERMO DE 60 MW A EL RÍO110 KV | ATLANTICO |  |  | GENERACION | INFORMACION NO DISPONIBLE | INFORMACION NO DISPONIBLE |  | SI | 20191520037871 | LIBERADO
SAN SILVESTRE 34.5 KV | 426 | AUTOGENERACIÓN FERTICOL DE 17MW | SANTANDER | BARRANCABERMEJA |  | AUTOGENERACION | TÉRMICA | GAS NATURAL |  | NO | 20191520033821 | LIBERADO
CHINU PLANTA 34.5 KV | 427 | PARQUE FOTOVOLTAICO LA TOLUA 19.9 MW | CORDOBA | CHINÚ | 19.9 | GENERACION | SOLAR FV | SOL | 2023-06-30 | NO | 20191520037931 | CONCEPTO APROBADO
FLANDES 34.5 KV | 428 | PLANTA FOTOVOLTAICA "YUMA 9,9 MW" | TOLIMA | FLANDES | 9.9 | GENERACION | SOLAR FV | SOL | 2023-12-31 | NO | 20191520037971 | CONCEPTO APROBADO
JUAN MINA 13.8 KV | 429 | PLANTA FOTOVOLTAICA JUMI DE 9.9 MW A JUAN MINA 13.8 KV | ATLANTICO | BARRANQUILLA | 9.9 | GENERACION | SOLAR FV | SOL | 2025-10-31 | NO | 20191520037891 | CONCEPTO APROBADO
CIMITARRA 115 KV | 430 | PROYECTO SOLAR CIMITARRA 19,9 MW | SANTANDER | CIMITARRA |  | GENERACION | SOLAR FV | SOL |  | NO | 20191520036761 | LIBERADO
CARACOLI 220 KV | 431 | PROYECTO DE GENERACIÓN EÓLICO COSTA ATLÁNTICA 168 MW SE CARACOLÍ 220 KV | ATLANTICO | PUERTO COLOMBIA |  | GENERACION | EÓLICA | VIENTO |  | NO | 20191520037941 | LIBERADO
| 432 | PCH EL RETIRO 1 Y 2 DE 40 MW | NORTE_DE_SANTANDER | SALAZAR |  | GENERACION | PCH | AGUA |  |  | 20201520023201 | LIBERADO
LA RAMADA 34.5 KV | 435 | PLANTA DE GENERACIÓN SOLAR FOTOVOLTAICO PEESA DE 4,45 MW | BOYACA | SOGAMOSO |  | GENERACION | SOLAR FV | SOL |  | NO | 20191520042371 | LIBERADO
SIERRA FLOR 110 KV | 436 | BRS SOLAR DE 60 MW | SUCRE | SINCELEJO |  | GENERACION | SOLAR FV | SOL |  | NO | 20191520038851 | LIBERADO
SAN ALBERTO 34.5 KV | 438 | PROYECTO SOLAR FOTOVOLTAICO PÉTALO DE NORTE DE SANTANDER DE 19,9 MW | CESAR | SAN ALBERTO | 19.9 | GENERACION | SOLAR FV | SOL | 2026-09-30 | NO | 20191520036801 | CONCEPTO APROBADO
BARBOSA (SANTANDER) 34.5 KV | 439 | CSF CONTINUA BARBOSA I DE 9,9 MW. | SANTANDER | BARBOSA | 9.9 | GENERACION | SOLAR FV | SOL | 2023-12-31 | SI | 20191520036821 | CONCEPTO APROBADO
ZONA INDUSTRIAL - CARACOL 34.5 KV | 440 | PROYECTO DE GENERACIÓN ALMA SOLAR 1 DE 9,9 MW | ARAUCA | ARAUCA |  | GENERACION | SOLAR FV | SOL |  | SI | 20191520037761 | LIBERADO
ALCARAVAN 220 KV | 443 | CENTRALES DE GENERACIÓN TERMOALCARAVAN 1-2-3-4 DE 19.9 MW CADA UNA. | CASANARE | AGUAZUL |  | GENERACION | TÉRMICA | INFORMACION NO DISPONIBLE |  | SI | 20201520065911 | LIBERADO
SABANA DE TORRES 34.5 KV | 444 | PLANTA SOLAR SABANA DE TORRES 15 MW. | SANTANDER | SABANA DE TORRES | 15 | GENERACION | SOLAR FV | SOL | 2026-12-31 | NO | 20191520047451 | CONCEPTO APROBADO
PUERTO WILCHES 34.5 KV | 445 | PROYECTO PLANTA SOLAR PUERTO WILCHES 15 MW | SANTANDER | PUERTO WILCHES | 15 | GENERACION | SOLAR FV | SOL | 2026-12-31 | SI | 20201520000101 | CONCEPTO APROBADO
SAN GIL 34.5 KV | 446 | PROYECTO CENTRAL FOTOVOLTAICA MACAREGUA 19,9 MW | SANTANDER | VILLANUEVA | 19.9 | GENERACION | SOLAR FV | SOL | 2028-08-31 | SI | 20201520000111 | CONCEPTO APROBADO
SANTA BARBARA 44 KV | 449 | AUMENTO AUTOGENERACIÓN EL CAIRO - ARGOS DE 6,5 A 10 MW | ANTIOQUIA | SANTA BÁRBARA |  | AUTOGENERACION | INFORMACION NO DISPONIBLE | INFORMACION NO DISPONIBLE |  | NO | 20201520000131 | LIBERADO
SONSON 110 KV KV | 450 | CENTRAL HIDROELECTRICA SIRGUA (10 MW) | ANTIOQUIA | SONSÓN |  | GENERACION | PCH | AGUA |  | SI | 20201520026621 | LIBERADO
OIBA 34,5 KV | 452 | CENTRAL FOTOVOLTAICA OIBA DE 5 MW | SANTANDER | OIBA |  | GENERACION | SOLAR FV | SOL |  | NO | 20201520024901 | LIBERADO
PLANETA RICA 34.5 KV | 453 | PARQUE DE GENERACIÓN FOTOVOLTAICO ALEJANDRÍA DE 9.9 MW | CORDOBA | PLANETA RICA | 9.9 | GENERACION | SOLAR FV | SOL | 2024-05-31 | NO | 20191520038251 | CONCEPTO APROBADO
CARACOLI 110 KV | 454 | PARQUE SOLAR MALAMBO 1 | ATLANTICO | SOLEDAD | 50 | GENERACION | SOLAR FV | SOL | 2027-06-30 | SI | 20211520087391 | CONCEPTO APROBADO
BUTURAMA 34.5 KV | 455 | SOL DE GAMARRITA 1 Y 2 DE 30 MW | NORTE_DE_SANTANDER | CONVENCIÓN |  | GENERACION | SOLAR FV | SOL |  | SI | 20191520042361 | LIBERADO
AGUACHICA 34.5 KV | 456 | SOL DE GAMARRITA 3 DE 15 MW | CESAR | AGUACHICA |  | GENERACION | SOLAR FV | SOL |  | NO | 20191520042361 | LIBERADO
GAMBOTE 13.8 KV | 458 | PLANTA FOTOVOLTAICA PN1DE 9,9 MW | BOLIVAR | ARJONA | 9.9 | GENERACION | SOLAR FV | SOL | 2026-07-31 | NO | 20191520046661 | CONCEPTO APROBADO
ZAWADY 13.8 KV | 459 | PROYECTO SOLAR PÉTALO DEL MAGDALENA I DE 9,9 MW A LA SUBESTACIÓN ZAWADY DE 13,8 KV | MAGDALENA | ZONA BANANERA | 9.9 | GENERACION | SOLAR FV | SOL | 2023-12-31 | NO | 20191520047701 | CONCEPTO APROBADO
MALAMBO 110 KV | 460 | AUTOGENERACIÓN MALAMBO SOLAR CON ENTREGA DE EXCEDENTES DE 9.9 MW | ATLANTICO | MALAMBO | 9.9 | AUTOGENERACION | SOLAR FV | SOL | 2027-10-18 | SI | 20211520087451 | CONCEPTO APROBADO
CARACOLI 13.8 KV | 461 | PSF CRLI DE 9,9 MW A LA SUBESTACIÓN CARACOLÍ DE 13,8 KV. | ATLANTICO | BARRANQUILLA | 9.9 | GENERACION | SOLAR FV | SOL | 2026-10-31 | NO | 20191520038911 | CONCEPTO APROBADO
PRIMAVERA 230 KV | 462 | PARQUE SOLAR PUERTOS DE SANTANDER | SANTANDER | CIMITARRA | 200 | GENERACION | SOLAR FV | SOL | 2027-03-31 | SI | 20211520120551 | CONCEPTO APROBADO
MIROLINDO (IBAGUÉ) 230 KV | 463 | PARQUE FOTOVOLTAICO SHANGRILA 160 MW | TOLIMA | IBAGUÉ | 160 | GENERACION | SOLAR FV | SOL | 2025-12-31 | NO | 20191520038541 | CONCEPTO APROBADO
PRIMAVERA 230 KV | 464 | PLANTA SOLAR FOTOVOLTIACA EL BALSO 180 MW | SANTANDER | CIMITARRA |  | GENERACION | SOLAR FV | SOL |  | NO | 20211520119881 | LIBERADO
SAN MARTIN 34.5 KV | 468 | PARQUE DE GENERACIÓN FOTOVOLTAICA EL TROPEZÓN DE 9,9 MW | META | SAN MARTÍN | 9.9 | GENERACION | SOLAR FV | SOL | 2026-12-31 | NO | 20201520028791 | CONCEPTO APROBADO
SAN JUAN DE ARAMA 34.5 KV | 469 | PARQUE DE GENERACIÓN FOTOVOLTAICA DINAMARCA DE 9,9 MW | META | SAN JUAN DE ARAMA | 9.9 | GENERACION | SOLAR FV | SOL | 2024-12-31 | NO | 20201520028801 | CONCEPTO APROBADO
SURIMENA 34.5 KV | 470 | PARQUE DE GENERACIÓN FOTOVOLTAICA LA MENA DE 9,9 MW | META | SAN CARLOS DE GUAROA | 9.9 | GENERACION | SOLAR FV | SOL | 2024-12-31 | NO | 20211520033811 | CONCEPTO APROBADO
SAN JUAN DE ARAMA 34.5 KV | 471 | PARQUE DE GENERACIÓN FOTOVOLTAICA VERSALLES DE 9,9 MW | META | SAN JUAN DE ARAMA | 9.9 | GENERACION | SOLAR FV | SOL | 2024-12-31 | NO | 20201520028811 | CONCEPTO APROBADO
TOLUVIEJO 220 KV | 473 | PARQUE SOLAR TOLUVIEJO DE 150 MW | SUCRE | SAN JOSÉ DE TOLUVIEJO |  | GENERACION | SOLAR FV | SOL |  | NO | 20201520019731 | LIBERADO
SABANAGRANDE 13.8 KV | 475 | PLANTA FOTOVOLTAICA "SGDE" DE 9,9 MW | ATLANTICO | SABANAGRANDE | 9.9 | GENERACION | SOLAR FV | SOL | 2026-10-31 | NO | 20191520046671 | CONCEPTO APROBADO
BARRANCA 34.5 KV | 476 | PLANTA SOLAR BARRANQUITA 9,9 MW | SANTANDER | BARRANCABERMEJA |  | GENERACION | SOLAR FV | SOL |  | NO | 20201520024911 | LIBERADO
MULALO 115 KV | 477 | PARQUE SOLAR EMCALI II 50 MW | VALLE_DEL_CAUCA | YUMBO | 50 | GENERACION | SOLAR FV | SOL | 2027-12-31 | SI | 20211520042161 | CONCEPTO APROBADO
PUERTA DE ORO 13,8 KV | 478 | PROYECTO DE GENERACIÓN FOTOVOLTAICA BAZ PUERTA DE ORO DE 9,9 MW | ATLANTICO |  |  | GENERACION | SOLAR FV | SOL |  |  |  | LIBERADO
EL ZAQUE 115 KV | 480 | PLANTA SOLAR LAS MARÍAS 99,5 MW | CAUCA |  | 99.5 | GENERACION | SOLAR FV | SOL | 2027-12-01 | SI | 20201520023421 | CONCEPTO APROBADO
ZAPATOCA 34.5 KV | 483 | PARQUE SOLAR ZAPATOCA 15,5 MW | SANTANDER | ZAPATOCA | 15.5 | GENERACION | SOLAR FV | SOL | 2026-06-27 | NO | 20201520052011 | CONCEPTO APROBADO
ÍNSULA (NORTE DE SANTANDER) 34.5 KV | 484 | PLANTA SOLAR "KAIROS I DE 19.9 MW | NORTE_DE_SANTANDER | SAN JOSÉ DE CÚCUTA |  | GENERACION | SOLAR FV | SOL |  | NO | 20201520014691 | LIBERADO
ÍNSULA (NORTE DE SANTANDER) 115 KV | 485 | PLANTAS SOLARES KAIROS II Y III | NORTE_DE_SANTANDER | SAN JOSÉ DE CÚCUTA |  | GENERACION | SOLAR FV | SOL |  | NO | 20201520014691 | LIBERADO
GUACHAL 115 KV | 487 | AUTOGENERADOR SOLAR GUACHAL 1 19,9 MW | VALLE_DEL_CAUCA | ROLDANILLO | 19.9 | AUTOGENERACION | SOLAR FV | SOL | 2026-11-28 | SI | 20211520122941 | CONCEPTO APROBADO
PALOBLANCO 34.5 KV | 488 | AUTOGENERADOR PARQUE SOLAR PALOBLANCO 1 - 9,9 MW | VALLE_DEL_CAUCA | GUADALAJARA DE BUGA | 9.9 | AUTOGENERACION | SOLAR FV | SOL | 2027-03-05 | SI | 20211520123101 | CONCEPTO APROBADO
| 489 | SOLAR BUGA 9,9 MW | VALLE_DEL_CAUCA | GUADALAJARA DE BUGA |  | GENERACION | SOLAR FV | SOL |  | NO | 20211520123501 | LIBERADO
EL LAGO 34.5 KV | 490 | PARQUE SOLAR EL LAGO | VALLE_DEL_CAUCA | TULUÁ | 19.8 | GENERACION | SOLAR FV | SOL | 2027-07-14 | SI | 20211520123511 | CONCEPTO APROBADO
EL HUCHE 34.5 KV | 493 | PARQUE SOLAR FOTOVOLTAICO JUANA MARÍA 9,4 MW | BOYACA | PAZ DE RÍO |  | GENERACION | SOLAR FV | SOL |  | NO | 20201520023771 | LIBERADO
| 494 | PCH HIDROARQUÍA 9,27 MW | ANTIOQUIA | CARAMANTA |  | GENERACION | PCH | AGUA |  | NO | 20191520051631 | LIBERADO
SURIA 230 KV | 497 | BOSQUES SOLARES DE LOS LLANOS 7 DE 99.9 MW | META | VILLAVICENCIO | 99.9 | GENERACION | SOLAR FV | SOL | 2026-12-31 | SI | 20201520066511 | CONCEPTO APROBADO
TIERRALTA 110 KV | 498 | PLANTA FOTOVOLTAICA TIERRA ALTA DE 40 MW | CORDOBA |  |  | GENERACION | SOLAR FV | SOL |  |  | 20201520021041 | LIBERADO
MIROLINDO (IBAGUÉ) 115 KV | 499 | PLANTA FOTOVOLTAICA SOLAR ESCOBAL 2 DE 19,9 MW | TOLIMA | IBAGUÉ | 19.9 | GENERACION | SOLAR FV | SOL | 2026-08-31 | SI | 20201520033721 | CONCEPTO APROBADO
MIROLINDO (IBAGUÉ) 34.5 KV | 500 | PLANTA SOLAR ESCOBAL 1 19,9 MW | TOLIMA | IBAGUÉ | 19.9 | GENERACION | SOLAR FV | SOL | 2026-08-31 | SI | 20201520033711 | CONCEPTO APROBADO
PICALEÑA 34.5 KV | 501 | PLANTA SOLAR ESCOBAL 4 | TOLIMA | IBAGUÉ | 19.9 | GENERACION | SOLAR FV | SOL | 2026-08-31 | SI | 20201520033741 | CONCEPTO APROBADO
SALADO 34.5 KV | 502 | PLANTA SOLAR ESCOBAL 5 19,9 MW | TOLIMA | IBAGUÉ | 19.9 | GENERACION | SOLAR FV | SOL | 2026-08-30 | SI | 20201520033751 | CONCEPTO APROBADO
SALADO 115 KV | 503 | PLANTA FOTOVOLTAICA ESCOBAL 6 DE 99 MW | TOLIMA | IBAGUÉ | 99 | GENERACION | SOLAR FV | SOL | 2028-01-01 | SI | 20211520019451 | CONCEPTO APROBADO
CORDIALIDAD 13,8 KV | 504 | PSF BAZ RÍO CORDIALIDAD DE 8 MW | ATLANTICO |  |  | GENERACION | SOLAR FV | SOL |  |  |  | LIBERADO
LOMA REDONDA 34.5 KV | 505 | PLANTA AUTOGENERACIÓN MILPA SAMACÁ DE 18 MW" | BOYACA | SAMACÁ |  | AUTOGENERACION | TÉRMICA | CARBÓN |  | NO | 20201520016191 | LIBERADO
LAS FLORES 13,8 KV | 507 | PSF BAZ LAS FLORES DE 9.9 MW | ATLANTICO |  |  | GENERACION | SOLAR FV | SOL |  |  |  | LIBERADO
SAN ALBERTO 115 KV | 512 | PROYECTO GENERACIÓN SOLAR FV LA PRADERA 40 MW | NORTE_DE_SANTANDER | LA ESPERANZA | 40 | GENERACION | SOLAR FV | SOL | 2026-02-28 | SI | 20201520026461 | CONCEPTO APROBADO
BUENAVISTA 115 KV | 513 | PROYECTO GENERACIÓN SOLAR FV SAN SILVESTRE 60 MW. | SANTANDER | BARRANCABERMEJA | 60 | GENERACION | SOLAR FV | SOL | 2024-09-30 | SI | 20211520109791 | CONCEPTO APROBADO
LIZAMA 115 KV | 514 | PROYECTO GENERACIÓN SOLAR FV LIZAMA 40 MW | SANTANDER | SAN VICENTE DE CHUCURÍ | 40 | GENERACION | SOLAR FV | SOL | 2026-01-31 | SI | 20211520109801 | CONCEPTO APROBADO
URRA 110 KV | 515 | PARQUE SOLAR URRÁ DE 19.9 MW | CORDOBA | TIERRALTA | 19.9 | GENERACION | SOLAR FV | SOL | 2026-03-01 | NO | 20201520021061 | CONCEPTO APROBADO
ZONA INDUSTRIAL - CARACOL 34.5 KV | 516 | PROYECTO DE GENERACIÓN ALMA SOLAR 2 DE 9,8 MW | ARAUCA | ARAUCA | 9.8 | GENERACION | SOLAR FV | SOL | 2025-12-30 | SI | 20201520019331 | CONCEPTO APROBADO
SAN FELIPE 115 KV | 517 | PLANTA DE GENERACIÓN FOTOVOLTAICA TOLIMA NORTE 50 MW | TOLIMA | ARMERO | 50 | GENERACION | SOLAR FV | SOL | 2027-03-31 | SI | 20211520118251 | CONCEPTO APROBADO
ALTO RICAURTE 34.5 KV | 518 | PARQUE SOLAR FOTOVOLTAICO SÁCHICA DE 9.9 MW | BOYACA | SÁCHICA |  | GENERACION | SOLAR FV | SOL |  | NO | 20201520025571 | LIBERADO
SABANA DE TORRES 115 KV | 522 | PROYECTO GENERACIÓN PARQUE SOLAR PV SABANA DE TORRES II 35 MW. | SANTANDER | SABANA DE TORRES |  | GENERACION | SOLAR FV | SOL |  | SI | 20211520117471 | LIBERADO
PIENDAMÓ 13,2 KV | 524 | PCH PIENDAMÓ - 3 MW | CAUCA | PIENDAMÓ - TUNÍA |  | GENERACION | PCH | AGUA |  | NO | 20201520023441 | LIBERADO
PUERTO TEJADA 34.5 KV | 525 | PLANTA DE GENERACIÓN SOLAR SAN ISIDRO DE 19.09 MW | CAUCA | PUERTO TEJADA | 19.09 | GENERACION | SOLAR FV | SOL | 2025-07-30 | NO | 20201520028671 | CONCEPTO APROBADO
TOLUVIEJO 13.8 KV | 530 | PARQUE FOTOVOLTAICO OLD-T DE 9.9 MW | SUCRE | SAN JOSÉ DE TOLUVIEJO | 9.9 | GENERACION | SOLAR FV | SOL | 2025-10-31 | NO | 20201520021071 | CONCEPTO APROBADO
FLANDES 34.5 KV | 531 | PLANTA FOTOVOLTAICA "DULIMA 19.9 MW". | TOLIMA | FLANDES | 19.9 | GENERACION | SOLAR FV | SOL | 2023-12-31 | NO | 20201520034131 | CONCEPTO APROBADO
LIZAMA 34.5 KV | 532 | PROYECTO DE GENERACIÓN SOLAR FOTOVOTAICO LA FORTUNA 9,9 MW. | SANTANDER | SAN VICENTE DE CHUCURÍ |  | GENERACION | SOLAR FV | SOL |  | SI | 20211520117671 | LIBERADO
AGUACLARA 115 KV | 536 | PROYECTO GENERACIÓN SOLAR AGUACLARA DE 80 MVA. | CASANARE | SABANALARGA | 80 | GENERACION | SOLAR FV | SOL | 2027-07-31 | SI | 20201520065921 | CONCEPTO APROBADO
MOMPOX 34,5 KV | 538 | PARQUE SOLAR FOTOVOLTAICO MOMPOX DE 8 MW | CORDOBA |  |  | GENERACION | SOLAR FV | SOL |  | NO | 20201520021091 | LIBERADO
MOMPOX 34.5 KV | 539 | PARQUE SOLAR FOTOVOLTAICO LA FILIGRANA DE 8 MW | CORDOBA |  | 8 | GENERACION | SOLAR FV | SOL | 2022-06-30 | NO | 20201520021081 | CONCEPTO APROBADO
PUERTO WILCHES 34.5 KV | 540 | PROYECTO DE GENERACIÓN SOLAR FOTOVOLTAICO 19,9 MW (PUERTO WILCHES, SANTANDER) | SANTANDER | PUERTO WILCHES | 19.9 | GENERACION | SOLAR FV | SOL | 2028-01-31 | SI | 20211520118971 | CONCEPTO APROBADO
GAMBOTE 34.5 KV | 544 | PARQUE SOLAR FOTOVOLTAICO SINCERÍN DE 9,9 MW | BOLIVAR | ARJONA | 9.9 | GENERACION | SOLAR FV | SOL | 2026-06-30 | NO | 20201520038791 | CONCEPTO APROBADO
GUAYABAL 44 KV | 546 | AUTOGENERACIÓN FAMILIA EXCEDENTES DE 1 MW | ANTIOQUIA | MEDELLÍN |  | AUTOGENERACION | INFORMACION NO DISPONIBLE | INFORMACION NO DISPONIBLE |  |  | 20171520040111 | LIBERADO
ALCARAVAN 220 KV | 547 | PROYECTO FOTOVOLTAICO EL GABÁN 2 120 MW. | CASANARE | YOPAL | 120 | GENERACION | SOLAR FV | SOL | 2028-12-31 | SI | 20201520065931 | CONCEPTO APROBADO
BAVARIA (BOYACÁ) 115 KV | 548 | PARQUE DE GENERACIÓN SOLAR MATA REDONDA DE 25 MW. | BOYACA | DUITAMA | 25 | GENERACION | SOLAR FV | SOL | 2026-12-31 | SI | 20201520027181 | CONCEPTO APROBADO
LIZAMA 115 KV | 557 | PROYECTO PLANTA SOLAR SOL DE SANTANDER 40 MW | SANTANDER | SABANA DE TORRES | 40 | GENERACION | SOLAR FV | SOL | 2027-03-31 | SI | 20211520118981 | CONCEPTO APROBADO
SUAMOX 115 KV | 563 | PARQUE DE GENERACIÓN SOLAR VALLE DEL SOL DE 50 MW | BOYACA | SOGAMOSO |  | GENERACION | SOLAR FV | SOL |  | NO | 20201520031571 | LIBERADO
OCAÑA 115 KV | 564 | PARQUE SOLAR FOTOVOLTAICO AZUCENOS DE 99.9 MW | NORTE_DE_SANTANDER | OCAÑA |  | GENERACION | SOLAR FV | SOL |  | NO | 20201520027541 | LIBERADO
PUERTO WILCHES 115 KV | 575 | PROYECTO SOLAR LA MANGUITA 40 MW. | SANTANDER | PUERTO WILCHES |  | GENERACION | SOLAR FV | SOL |  | SI | 20211520119021 | LIBERADO
OCAÑA 230 KV | 576 | PROYECTO SOLAR PERALES DE 200 MW. | NORTE_DE_SANTANDER | OCAÑA |  | GENERACION | SOLAR FV | SOL |  | NO | 20201520027551 | LIBERADO
SAHAGUN 500 KV | 580 | PV SAHAGÚN DE 400 MW | CORDOBA | SAHAGÚN |  | GENERACION | SOLAR FV | SOL |  | NO | 20201520043891 | LIBERADO
GUALANDAY 34.5 KV | 581 | PARQUE SOLAR FOTOVOLTAICO GUALANDAY 19,9 MW. | TOLIMA | COELLO | 19.9 | GENERACION | SOLAR FV | SOL | 2026-11-24 | SI | 20201520044571 | CONCEPTO APROBADO
| 582 | AMPLIACIÓN DE 12 MW A 13.6 MW GENERACIÓN GUACHICONO | CAUCA | PATÍA |  | GENERACION | PCH | AGUA |  | NO | 20201520062881 | LIBERADO
PERALONSO 13.2 KV | 583 | PCH LA FLORIDA 3,2 MW. | CALDAS | MANIZALES |  | GENERACION | PCH | AGUA |  | NO | 20201520024921 | LIBERADO
| 585 | PARQUE SOLAR ORIÓN DE 130 MW | CASANARE | YOPAL |  | GENERACION | SOLAR FV | SOL |  | SI | 20201520065941 | LIBERADO
RIO CHIQUITO 34.5 KV | 586 | PLANTA SOLAR BOCHICA DE 19,9 MW | BOYACA | SOGAMOSO | 19.9 | GENERACION | SOLAR FV | SOL | 2026-12-31 | NO | 20201520042311 | CONCEPTO APROBADO
PLANETA RICA 34.5 KV | 589 | PARQUE SOLAR SAN FRANCISCO DE 9.9MW | CORDOBA |  | 9.9 | GENERACION | SOLAR FV | SOL | 2022-12-31 | NO | 20201520040461 | CONCEPTO APROBADO
BORDO 34,5 KV | 59 | GENERACIÓN GUACHICONO 12 MW | CAUCA | LA SIERRA |  | GENERACION | PCH | AGUA |  | NO | 20141500091631 | LIBERADO
SUAMOX 115 KV | 591 | PROYECTO ALEJANDRÍA DE 150 MW | BOYACA |  |  | GENERACION | SOLAR FV | SOL |  |  | 20201520065951 | LIBERADO
GUACAVIA 34.5 KV | 592 | PARQUE SOLAR LA MARTINA 9.9 MW | CUNDINAMARCA | PARATEBUENO | 9.9 | GENERACION | SOLAR FV | SOL | 2026-06-30 | NO | 20221520024731 | CONCEPTO APROBADO
PESCADOR 34,5 KV | 593 | PCH ALTO OVEJAS DE 9 MW | CAUCA | SANTANDER DE QUILICHAO |  | GENERACION | PCH | AGUA |  | NO | 20201520066171 | LIBERADO
NATAGAIMA 115 KV | 595 | ESTUDIO CONEXIÓN GENERACIÓN SOLAR PACANDE 50 MW | TOLIMA | NATAGAIMA | 50 | GENERACION | SOLAR FV | SOL | 2027-12-31 | SI | 20211520127161 | CONCEPTO APROBADO
GUALANDAY 34.5 KV | 596 | PARQUE FOTOVOLTAICO EL PIOJO 1 DE 9,9 MW | TOLIMA | IBAGUÉ | 9.9 | GENERACION | SOLAR FV | SOL | 2027-12-31 | SI | 20201520049331 | CONCEPTO APROBADO
MULALO 34.5 KV | 597 | PARQUE SOLAR EMCALI 1 19,9 MW | VALLE_DEL_CAUCA | CALI | 19.9 | GENERACION | SOLAR FV | SOL | 2026-08-26 | SI | 20211520042151 | CONCEPTO APROBADO
PANACEA 34,5 | 607 | PCH PANACEA II DE 7 MW | NORTE_DE_SANTANDER | PAMPLONA |  | GENERACION | PCH | AGUA |  | NO | 20201520065821 | LIBERADO
SURIA 34,5 KV | 609 | PLANTA DE GENERACIÓN SOLAR FOTOVOLTAICA SURIA DE 9,9 MW | META | VILLAVICENCIO |  | GENERACION | SOLAR FV | SOL |  | NO | 20201520066471 | LIBERADO
SALDAÑA 34.5 KV | 611 | PROYECTO SOLAR ROKRA DE 9.9MW. | TOLIMA | SALDAÑA | 9.9 | GENERACION | SOLAR FV | SOL | 2026-06-30 | SI | 20211520127181 | CONCEPTO APROBADO
GUAMO 34.5 KV | 613 | REMISIÓN CONCEPTO APROBATORIO PARQUE SOLAR FOTOVOLTAICO NUMBANA 9.9 MW | TOLIMA | GUAMO | 9.9 | GENERACION | SOLAR FV | SOL | 2026-06-30 | SI | 20211520074551 | CONCEPTO APROBADO
GUAMO 34.5 KV | 615 | PARQUE SOLAR FOTOVOLTAICO EL GUAMO 9 MW - TESOCOL. | TOLIMA | GUAMO | 9 | GENERACION | SOLAR FV | SOL | 2026-06-30 | SI | 20211520074541 | CONCEPTO APROBADO
BARZALOSA 115 KV | 617 | PROYECTO PLANTA DE GENERACIÓN SOLAR BARZALOSA DE 100 MW ( ETAPA 1 DE 60 MW) | CUNDINAMARCA | GIRARDOT | 60 | GENERACION | SOLAR FV | SOL | 2028-01-01 | SI | 20201520072071 | CONCEPTO APROBADO
BOLOMBOLO 44 KV | 62 | PCH MULATOS I (9,23MW) | ANTIOQUIA | TARSO |  | GENERACION | PCH | AGUA |  | NO | 20151500013991 | LIBERADO
| 624 | PROYECTO SOLAR PLANADAS DE 99,9 MW | SANTANDER | PIEDECUESTA |  | GENERACION | SOLAR FV | SOL |  | NO | 20211520119351 | LIBERADO
CHINU 220 KV | 626 | PARQUE SOLAR ANTARES DE 150 MW | SUCRE |  |  | GENERACION | SOLAR FV | SOL |  |  |  | LIBERADO
MIROLINAO (IBAGUÉ) 230 KV | 627 | PARQUE SOLAR MERCURIO DE 100 MW | TOLIMA | IBAGUÉ |  | GENERACION | SOLAR FV | SOL |  | NO | 20211520127231 | LIBERADO
CHINU 500 KV | 628 | PARQUE SOLAR CHINÚ DE 350 MW | CORDOBA | CHINÚ | 350 | GENERACION | SOLAR FV | SOL | 2027-05-31 | NO | 20201520062851 | CONCEPTO APROBADO
CANEYES 34.5 KV | 629 | PROYECTO SOLAR PANTANO 20 MW. | SANTANDER | GIRÓN |  | GENERACION | SOLAR FV | SOL |  | NO | 20211520119031 | LIBERADO
GUAMO 13.2 KV | 630 | PARQUE SOLAR FOTOVOLTAICO ROVIRA 3.2 MW | TOLIMA | ROVIRA | 3.2 | GENERACION | SOLAR FV | SOL | 2026-12-31 | SI | 20211520127251 | CONCEPTO APROBADO
MEMBRILLAL 13.8 KV | 640 | PARQUE SOLAR FOTOVOLTAICO TERNERA DE 9,9MW | BOLIVAR | CARTAGENA DE INDIAS |  | GENERACION | SOLAR FV | SOL |  | NO | 20221520035881 | LIBERADO
TOLUVIEJO 34.5 KV | 641 | JACOB TOLUVIEJO 9,9 MW | SUCRE |  | 9.9 | GENERACION | SOLAR FV | SOL | 2022-08-31 | NO | 20211520031571 | CONCEPTO APROBADO
ABREGO 34.5 KV | 644 | PARQUE SOLAR FOTOVOLTAICO LOS GIRASOLES DE 9.5 MW | NORTE_DE_SANTANDER | ABREGO | 9.5 | GENERACION | SOLAR FV | SOL | 2023-12-31 | NO | 20201520035491 | CONCEPTO APROBADO
SUAREZ 34.5 KV | 645 | PLANTA FOTOVOLTAICA "PARQUE SOLAR SUÁREZ DE 8 MW" | TOLIMA | SUÁREZ | 8 | GENERACION | SOLAR FV | SOL | 2026-12-31 | SI | 20201520066401 | CONCEPTO APROBADO
SAHAGUN 500 KV | 648 | LOS TULIPANES DE 300 MW. | CORDOBA |  |  | GENERACION | SOLAR FV | SOL |  |  | 20211520107121 | LIBERADO
SAMANA 33 KV | 649 | PEQUEÑA CENTRAL HIDROELÉCTRICA EL BOSQUE 6.0 MW | CALDAS |  |  | GENERACION | PCH | AGUA |  | SI | 20201520057331 | LIBERADO
SAHAGUN 500 KV | 652 | SOLAR CÓRDOBA 200 MW | CORDOBA | SAHAGÚN | 200 | GENERACION | SOLAR FV | SOL | 2027-10-31 | SI | 20211520076701 | CONCEPTO APROBADO
SANTA LUCIA 34.5 KV | 654 | SOL Y CIELO I DE 9.9 MW | CORDOBA | MONTERÍA | 9.9 | GENERACION | SOLAR FV | SOL | 2024-06-30 | NO | 20221520012941 | CONCEPTO APROBADO
TOLUVIEJO 220 KV | 657 | PARQUE SOLAR ANDRÓMEDA DE 100 MW | SUCRE | SAN JOSÉ DE TOLUVIEJO | 100 | GENERACION | SOLAR FV | SOL | 2028-01-01 | NO | 20201520044601 | CONCEPTO APROBADO
| 658 | PROYECTO SEBASTOSOL 700 MW | SANTANDER | CIMITARRA |  | GENERACION | SOLAR FV | SOL |  | NO | 20201520058381 | LIBERADO
SAHAGUN 500 KV | 660 | PLANTA TÉRMICA EL TESORITO II DE 200 MW | CORDOBA | SAHAGÚN | 200 | GENERACION | TÉRMICA | GAS NATURAL | 2028-12-31 | NO | 20211520076711 | CONCEPTO APROBADO
CSIR34 (PERTENECIENTE AL CIRCUITO BANADÍA - SARAVENA 34.5 KV) 34.5 KV | 662 | PARQUE ACSA SOLAR 9.8 MW | ARAUCA | SARAVENA | 9.8 | GENERACION | SOLAR FV | SOL | 2025-12-31 | NO | 20211520004461 | CONCEPTO APROBADO
CARRETO 500 KV | 666 | PARQUE SOLAR CARRETO DE 250 MW | BOLIVAR | TURBACO | 250 | GENERACION | SOLAR FV | SOL | 2027-07-31 | NO | 20221520022651 | CONCEPTO APROBADO
CÓRDOBA (NARIÑO) 34,5 KV | 667 | PLANTA FOTOVOLTAICA CAMPO ALEGRE 15.6 MW | NARINO | CÓRDOBA |  | GENERACION | SOLAR FV | SOL |  | NO | 20211520064431 | LIBERADO
SAHAGUN 500 KV | 668 | PARQUE EÓLICO SAHAWIND DE 200 MW | CORDOBA |  |  | GENERACION | INFORMACION NO DISPONIBLE | SOL |  |  |  | LIBERADO
SAHAGUN 500 KV | 669 | PARQUE SOLAR FOTOVOLTAICO TANGARA DE 99,9 MW | CORDOBA | CIÉNAGA DE ORO | 99.9 | GENERACION | SOLAR FV | SOL | 2026-09-01 | NO | 20211520076741 | CONCEPTO APROBADO
URABA 110 KV | 671 | PARQUE SOLAR FOTOVOLTAICO MANGLARES (99.9 MW) | ANTIOQUIA | TURBO |  | GENERACION | SOLAR FV | SOL |  | SI | 20211520051381 | LIBERADO
GUARCAMA 44 KV | 672 | PCH SANTA INÉS (9 MW) | ANTIOQUIA | SAN ANDRÉS DE CUERQUÍA | 9 | GENERACION | PCH | AGUA | 2027-03-31 | SI | 20211520051371 | CONCEPTO APROBADO
CASETABLA 34.5 KV | 673 | PARQUE DE GENERACIÓN FOTOVOLTAICA LA TABLA DE 9.9 MW | META | FUENTE DE ORO | 9.9 | GENERACION | SOLAR FV | SOL | 2026-12-31 | NO | 20211520127791 | CONCEPTO APROBADO
FUENTE DE ORO 34.5 KV | 674 | PARQUE DE GENERACIÓN FOTOVOLTAICA LA MINA DE 9.9 MW | META | FUENTE DE ORO | 9.9 | GENERACION | SOLAR FV | SOL | 2027-12-31 | NO | 20211520127781 | CONCEPTO APROBADO
NORTE 34,5 KV | 70 | GENERACIÓN HIDROELÉCTRICA PATICO II 15,9 MW | CAUCA |  |  | GENERACION | PCH | AGUA |  | NO | 20151500061291 | LIBERADO
OCAÑA 500 KV | 711 | PROYECTO SOLAR HELIOS CESAR OCAÑA DE 200 MW. | NORTE_DE_SANTANDER | OCAÑA |  | GENERACION | SOLAR FV | SOL |  | NO | 20201520065841 | LIBERADO
SAHAGUN 500 KV | 714 | PARQUE SOLAR FOTOVOLTAICO LIGUSTRO II DE 99.9 MW | CORDOBA | SAHAGÚN | 99.9 | GENERACION | SOLAR FV | SOL | 2026-09-01 | NO | 20211520076731 | CONCEPTO APROBADO
SAHAGUN 500 KV | 715 | PARQUE SOLAR FOTOVOLTAICO LIGUSTRO I DE 99.9 MW | CORDOBA | SAHAGÚN | 99.9 | GENERACION | SOLAR FV | SOL | 2026-09-01 | SI | 20211520076721 | CONCEPTO APROBADO
MESA DEL SOL 115 KV | 719 | PROYECTO CELSIA SOLAR CHICAMOCHA 2 DE 19.9 MW | SANTANDER | LOS SANTOS |  | GENERACION | SOLAR FV | SOL |  | SI | 20181520035201 | LIBERADO
SAN LORENZO 110 KV | 72 | CENTRAL HIDROELÉCTRICA SANTO DOMINGO (56 MW) | ANTIOQUIA | COCORNÁ | 56 | GENERACION | HIDRAULICA | AGUA | 2027-08-31 | SI | 20161520006831 | CONCEPTO APROBADO
MESA DEL SOL 115 KV | 720 | PROYECTO CELSIA SOLAR CHICAMOCHA 3 DE 19.9 MW | SANTANDER | LOS SANTOS |  | GENERACION | SOLAR FV | SOL |  | SI | 20181520035201 | LIBERADO
MESA DEL SOL 115 KV | 721 | PROYECTO CELSIA SOLAR CHICAMOCHA 4 DE 19.9 MW | SANTANDER | LOS SANTOS | 19.9 | GENERACION | SOLAR FV | SOL | 2028-06-30 | SI | 20181520035201 | CONCEPTO APROBADO
LA LOMA 500 KV | 73 | CENTRAL DE GENERACIÓN TÉRMICA LA LUNA DE 660 MW | CESAR | EL PASO |  | GENERACION | TÉRMICA | INFORMACION NO DISPONIBLE |  | SI | 20161520023531 | LIBERADO
GUARCAMA 110 KV | 730 | PCH CUERQUIA II DE 19,9 MW | ANTIOQUIA | SAN ANDRÉS DE CUERQUÍA |  | GENERACION | PCH | AGUA |  | SI | 20201520070331 | LIBERADO
GUARCAMA 110 KV | 731 | PCH CHORRERITAS (19,9 MW) | ANTIOQUIA | SAN ANDRÉS DE CUERQUÍA | 19.9 | GENERACION | PCH | AGUA | 2027-07-31 | SI | 20201520070331 | CONCEPTO APROBADO
GUALANDAY 34.5 KV | 741 | PARQUE FOTOVOLTAICO EL PIOJO 2 DE 9,9 MW | TOLIMA | IBAGUÉ | 9.9 | GENERACION | SOLAR FV | SOL | 2027-12-31 | SI | 20201520049351 | CONCEPTO APROBADO
GUALANDAY 34.5 KV | 742 | PARQUE FOTOVOLTAICO EL PIOJO 3 DE 9.9 MW | TOLIMA | IBAGUÉ | 9.9 | GENERACION | SOLAR FV | SOL | 2027-12-31 | SI | 20201520049361 | CONCEPTO APROBADO
GUADALUEJO 34,5 KV | 75 | PCH EL BUCO DE 1,36 MW | CAUCA | PÁEZ |  | GENERACION | PCH | AGUA |  | NO | 20161520019441 | LIBERADO
EL SIETE 110 KV | 76 | CENTRALES CAA (55,75), CAB (26,07 MW), CARG (40,20 MW) | CHOCO | EL CARMEN DE ATRATO |  | GENERACION | HIDRAULICA | AGUA |  | NO | 20161520012431 | LIBERADO
PALOBLANCO 34.5 KV | 763 | SOLAR PALOBLANCO 2 - 9,9 MW | VALLE_DEL_CAUCA | GUADALAJARA DE BUGA | 9.9 | GENERACION | SOLAR FV | SOL | 2027-03-05 | SI | 20211520123481 | CONCEPTO APROBADO
PALOBLANCO 34.5 KV | 764 | SOLAR PALOBLANCO 3 - 9,9 MW | VALLE_DEL_CAUCA | GUADALAJARA DE BUGA | 9.9 | GENERACION | SOLAR FV | SOL | 2027-05-28 | SI | 20211520123491 | CONCEPTO APROBADO
NATAGAIMA 13.2 KV | 765 | PARQUE FOTOVOLTAICO CSF CONTINUA NATAGAIMA 5MW | TOLIMA | NATAGAIMA | 5 | GENERACION | SOLAR FV | SOL | 2023-12-31 | SI | 20211520127481 | CONCEPTO APROBADO
CHENCHE 34.5 KV | 766 | PARQUE SOLAR ARENOSA DE 9.9 MW | TOLIMA | PURIFICACIÓN |  | GENERACION | SOLAR FV | SOL |  | NO | 20211520127441 | LIBERADO
PURIFICACION 34.5 KV | 770 | PARQUE FOTOVOLTAICO CSF CONTINUA PURIFICACIÓN DE 2MW. | TOLIMA | PURIFICACIÓN | 2 | GENERACION | SOLAR FV | SOL | 2023-12-31 | NO | 20211520127491 | CONCEPTO APROBADO
HISPANIA 110 KV | 774 | CENTRAL HIDROELÉCTRICA LA ESPERANZA 52 MW. | ANTIOQUIA | HISPANIA |  | GENERACION | HIDRAULICA | AGUA |  | SI | 20211520105071 | LIBERADO
TAME 13.8 KV | 777 | PROYECTO DE GENERACIÓN MORICHAL DE 9,9 MW | ARAUCA | TAME |  | GENERACION | SOLAR FV | SOL |  | NO | 20211520109561 | LIBERADO
CHORODO 110 KV | 782 | PCH EL REMANSO (17 MW) | ANTIOQUIA | CAÑASGORDAS | 17 | GENERACION | PCH | AGUA | 2026-12-31 | SI | 20221520036731 | CONCEPTO APROBADO
SANTA FE DE ANTIOQUIA 44 KV | 786 | PCH LA NOQUE (9,9 MW) | ANTIOQUIA | SANTA FÉ DE ANTIOQUIA | 9.9 | GENERACION | PCH | AGUA | 2026-02-28 | SI | 20211520119411 | CONCEPTO APROBADO
NUEVA ESPERANZA 115 KV | 788 | PROYECTO PARQUE SOLAR CANOAS DE 200 MW | CUNDINAMARCA | SOACHA |  | GENERACION | SOLAR FV | SOL |  | NO | 20211520110291 | LIBERADO
BARBOSA 44 KV KV | 791 | PCH OVEJAS (16,5 MW) | ANTIOQUIA | BARBOSA | 16.5 | GENERACION | PCH | AGUA | 2024-07-31 | NO | 20211520108711 | CONCEPTO APROBADO
SARAVENA 34.5 KV | 793 | PROYECTO DE GENERACIÓN FOTOVOLTAICA ESTEROS 9.9 MW | ARAUCA | SARAVENA |  | GENERACION | SOLAR FV | SOL |  | NO | 20211520112681 | LIBERADO
PLAYITAS 34.5 KV | 794 | PROYECTO DE GENERACIÓN PLAYITAS DE 19,9 MW (ETAPA 1 DE 9 MW) | ARAUCA | ARAUCA |  | GENERACION | SOLAR FV | SOL |  | NO | 20211520116341 | LIBERADO
NODO N_PAG_70785 (CIRCUITO EL POBLADO) 34,5 KV | 796 | PARQUE SOLAR LA CALERA 10 MW | CUNDINAMARCA | LA CALERA |  | GENERACION | SOLAR FV | SOL |  | NO | 20211520110261 | LIBERADO
PUERTO LIBERTADOR 34.5 KV | 798 | PARQUE SOLAR PV SÁNDALO II DE 9,9 MW | CORDOBA | PUERTO LIBERTADOR | 9.9 | GENERACION | SOLAR FV | SOL | 2027-03-31 | SI | 20211520112071 | CONCEPTO APROBADO
NUEVA COSPIQUE 13.8 KV | 799 | BRISA SOLAR III DE 9,9 MW | BOLIVAR | CARTAGENA DE INDIAS | 9.9 | GENERACION | SOLAR FV | SOL | 2024-12-31 | NO | 20221600027661 | CONCEPTO APROBADO
COVEÑAS 110 KV | 801 | PARQUE FOTOVOLTAICO COVEÑAS DE 60 MW | SUCRE | COVEÑAS |  | GENERACION | SOLAR FV | SOL |  | SI | 20211520082861 | LIBERADO
DON JUANA 34.5 KV | 803 | PCH DEL NORTE DE 19.9 MW | NORTE_DE_SANTANDER | SAN JOSÉ DE CÚCUTA |  | GENERACION | PCH | AGUA |  |  | 20211520074451 | LIBERADO
SALAZAR 34.5 KV | 804 | PCH POWER GREEN NORTE DE 15 MW | NORTE_DE_SANTANDER | SALAZAR |  | AUTOGENERACION | PCH | AGUA |  | NO | 20211520074461 | LIBERADO
CARRIELES 110 KV KV | 806 | ESTUDIO DE CONEXIÓN DE LA CENTRAL HIDROELÉCTRICA SAN JUAN DE 80 MW | ANTIOQUIA | HISPANIA |  | GENERACION | HIDRAULICA | AGUA |  | SI | 20211520110611 | LIBERADO
BOLIVAR 500 KV | 809 | PARQUE EÓLICO BOLÍVAR 250 MW | BOLIVAR | SANTA ROSA |  | GENERACION | INFORMACION NO DISPONIBLE | SOL |  | NO | 20211520126461 | LIBERADO
CIRCUITO VILLETA 34.5 KV | 810 | PROYECTO SOLAR FOTOVOLTAICO HONDA SOLAR 1 9,9 MW | CUNDINAMARCA | GUADUAS | 9.9 | GENERACION | SOLAR FV | SOL | 2023-12-28 | NO | 20211520112091 | CONCEPTO APROBADO
ESMERALDA (CHEC) 220 KV | 811 | PROYECTO DE GENERACIÓN PARQUE SOLAR BUENAVISTA DE 80 MW | CALDAS | CHINCHINÁ |  | GENERACION | SOLAR FV | SOL |  | NO | 20211520127871 | LIBERADO
BARZALOSA 34.5 KV | 822 | PROYECTO SOLAR FOTOVOLTAICO DOMÉNICA - PSR 5 - 19,9 MW | CUNDINAMARCA | GIRARDOT | 19.9 | GENERACION | SOLAR FV | SOL | 2027-12-31 | SI | 20211520112101 | CONCEPTO APROBADO
MERCADERES 34.5 KV | 823 | GENERACIÓN FOTOVOLTAICA EL ARBOLITO 9,9 MW | CAUCA | MERCADERES |  | GENERACION | SOLAR FV | SOL |  | NO | 20211520124601 | LIBERADO
VIRGINIA 220 KV | 824 | PARQUE SOLAR SAN ISIDRO DE 99 MW | RISARALDA | PEREIRA |  | GENERACION | SOLAR FV | SOL |  | NO | 20221520013081 | LIBERADO
GUATIGUARA 230 KV | 825 | PROYECTO SOLAR CHARCOS DE 99,9 MW A LA S/E GUATIGUARÁ 230 KV | SANTANDER | GIRÓN | 99.9 | GENERACION | SOLAR FV | SOL | 2027-07-31 | SI | 20211520119341 | CONCEPTO APROBADO
GUATIGUARA 230 KV | 826 | PROYECTO SOLAR RINCÓN DE 99,9 MW | SANTANDER | PIEDECUESTA |  | GENERACION | SOLAR FV | SOL |  | SI | 20211520119051 | LIBERADO
MIROLINDO (IBAGUÉ) 115 KV | 827 | PLANTA FOTOVOLTAICA SOLAR ESCOBAL 3 DE 19,9 MW | TOLIMA | IBAGUÉ | 19.9 | GENERACION | SOLAR FV | SOL | 2026-08-31 | SI | 20201520033731 | CONCEPTO APROBADO
MONTELIBANO 34.5 KV | 828 | PARQUE FOTOVOLTAICO MONTELIBANO SOLAR 9.9 MW | CORDOBA | MONTELÍBANO | 9.9 | GENERACION | SOLAR FV | INFORMACION NO DISPONIBLE | 2022-12-21 | NO | 20211520112191 | CONCEPTO APROBADO
SUAITA 115 KV | 83 | MENOR ALTAMIRA 20 MW | SANTANDER | SUAITA | 20 | GENERACION | PCH | AGUA | 2028-04-30 | NO | 20161520038701 | CONCEPTO APROBADO
SUAITA 115 KV | 84 | PCH SANTA ROSA 20 MW | SANTANDER | SUAITA | 20 | GENERACION | PCH | AGUA | 2027-11-30 | NO | 20161520038701 | CONCEPTO APROBADO
SAN JERONIMO 44 KV | 850 | PCH AURRÁ LA SUCIA (14 MW) | ANTIOQUIA | SAN JERÓNIMO |  | GENERACION | PCH | AGUA |  | SI | 20211520119441 | LIBERADO
CIRCUITO LA PALMA - SE VILLETA 34,5 KV | 851 | PROYECTO SOLAR FOTOVOLTAICO ÚTICA DE 9,9 MW | CUNDINAMARCA | LA PALMA |  | GENERACION | SOLAR FV | SOL |  | NO | 20211520114551 | LIBERADO
SAHAGUN 500 KV | 856 | PROYECTO SOLAR EL ESPINO 200 MW | CORDOBA | SAHAGÚN | 200 | GENERACION | SOLAR FV | SOL | 2027-12-31 | SI | 20221520035781 | CONCEPTO APROBADO
FORTUL 34.5 KV | 862 | PLANTA ALPHA SOLAR FORTUL 5 MW | ARAUCA |  |  | GENERACION | SOLAR FV | SOL |  | NO | 20211520116331 | LIBERADO
LA ESMERALDA (ARAUCA) 34.5 KV | 863 | PLANTA DEYA SOLAR ARAUQUITA 3MW | ARAUCA | Arauquita |  | GENERACION | SOLAR FV | SOL |  | NO | 20211520116321 | LIBERADO
SAHAGUN 500 KV | 864 | PLANTA SOLAR SUMMA II DE 200 MW | CORDOBA | SAHAGÚN | 200 | GENERACION | SOLAR FV | SOL | 2028-12-31 | SI | 20211520105131 | CONCEPTO APROBADO
VIRGINIA 500 KV | 865 | PARQUE SOLAR CSF CONTINUA EL FUTURO 500 MW | RISARALDA | PEREIRA |  | GENERACION | SOLAR FV | SOL |  | NO | 20211520034301 | LIBERADO
VALPARAISO 13.2 KV | 868 | PCH GUAICO DE (1,2 MW) | ANTIOQUIA | VALPARAÍSO | 1.2 | GENERACION | PCH | AGUA | 2026-12-31 | SI | 20211520120751 | CONCEPTO APROBADO
VALPARAISO 44 KV | 869 | PCH VEQUEDO DE (2,6 MW) | ANTIOQUIA | VALPARAÍSO | 2.6 | GENERACION | PCH | AGUA | 2026-12-31 | SI | 20211520120771 | CONCEPTO APROBADO
CUESTECITAS 500 KV | 87 | PARQUE EÓLICO CAMELIAS DE 250 MW | LA_GUAJIRA | ALBANIA | 250 | GENERACION | EÓLICA | VIENTO | 2026-12-10 | SI | 20181520034111 | CONCEPTO APROBADO
CIRCUITO ANAPOIMA 34,5 KV - GUACA 115 34.5 KV | 871 | PROYECTO GENERACIÓN APULO I 9,9 MW | CUNDINAMARCA | APULO | 9.9 | GENERACION | SOLAR FV | SOL | 2026-12-31 | NO | 20211520116551 | CONCEPTO APROBADO
CHIVOR 230 KV | 874 | AUTOGENERACIÓN SOLAR CAMPO RUBIALES PEL - 105 MW | BOYACA | CHIVOR | 0 | AUTOGENERACION | SOLAR FV | SOL | 2026-09-30 | NO | 20211520128331 | CONCEPTO APROBADO
CHIVOR 230 KV | 875 | AUTOGENERACIÓN TÉRMICA CAMPO RUBIALES PEL - 119 MW | BOYACA | CHIVOR | 0 | AUTOGENERACION | TÉRMICA | INFORMACION NO DISPONIBLE | 2025-03-30 | NO | 20211520128331 | CONCEPTO APROBADO
TOLUVIEJO 34.5 KV | 880 | LOS MORROSQUILLOS III DE 19,9 MW | SUCRE | SAN JOSÉ DE TOLUVIEJO | 19.9 | GENERACION | SOLAR FV | SOL | 2025-12-31 | NO | 20211520117611 | CONCEPTO APROBADO
CENTRO ALEGRE 34.5 KV | 889 | CENTRO SOLAR DE 9,9 MW | CORDOBA | PLANETA RICA | 9.9 | GENERACION | SOLAR FV | SOL | 2025-03-31 | NO | 20211520117621 | CONCEPTO APROBADO
BUENAVISTA 34.5 KV | 890 | BUENAVISTA SOLAR DE 9.9 MW | CORDOBA | BUENAVISTA | 9.9 | GENERACION | SOLAR FV | SOL | 2026-04-30 | SI | 20211520117631 | CONCEPTO APROBADO
AYAPEL 34.5 KV | 891 | SOL DEL MAR II DE 9.9 MW | CORDOBA | AYAPEL | 9.9 | GENERACION | SOLAR FV | SOL | 2026-06-30 | SI | 20211520117651 | CONCEPTO APROBADO
URABA 44 KV KV | 892 | PARQUE SOLAR URABA 1 DE (9,9 MW) | ANTIOQUIA | TURBO | 9.9 | GENERACION | SOLAR FV | SOL | 2026-07-31 | NO | 20211520123461 | CONCEPTO APROBADO
URABA 110 KV | 893 | PARQUE SOLAR URABA 2 DE 19,9 MW | ANTIOQUIA | TURBO | 19.9 | GENERACION | SOLAR FV | SOL | 2026-07-31 | NO | 20211520123441 | CONCEPTO APROBADO
BARBOSA (SANTANDER) 34.5 KV | 901 | CSF CONTINUA BARBOSA II 9,9 MW | SANTANDER | BARBOSA | 9.9 | GENERACION | SOLAR FV | SOL | 2023-12-01 | SI | 20191520036821 | CONCEPTO APROBADO
OCAÑA 500 KV | 902 | PARQUE SOLAR FOTOVOLTAICO TURPIALES 278.6 MW | CESAR | RÍO DE ORO |  | GENERACION | SOLAR FV | SOL |  | NO | 20221520032541 | LIBERADO
CIRCUITO ORIENTE 34.5 KV | 907 | SOLAR FOTOVOLTAICO TINGUA 9,9 MW | CUNDINAMARCA | VILLA DE SAN DIEGO DE UBATÉ |  | GENERACION | SOLAR FV | SOL |  | NO | 20211520119271 | LIBERADO
CIRCUITO CAPELLANIA 34.5 KV | 908 | SOLAR FOTOVOLTAICO COLIMA 9,9 MW | CUNDINAMARCA | VILLA DE SAN DIEGO DE UBATÉ | 9.9 | GENERACION | SOLAR FV | SOL | 2026-12-31 | NO | 20211520119321 | CONCEPTO APROBADO
SIMIJACA 13.2 KV | 909 | SOLAR FOTOVOLTAICO CÓNDOR 9,9 MW | CUNDINAMARCA | SIMIJACA | 9.9 | GENERACION | SOLAR FV | SOL | 2025-12-31 | NO | 20211520119101 | CONCEPTO APROBADO
TARAZA 44 KV | 91 | PCH TZ II (10,5 MW) | ANTIOQUIA | TARAZÁ | 10.5 | GENERACION | PCH | AGUA | 2026-12-31 | NO | 20151500070141 | CONCEPTO APROBADO
GUADUAS 34.5 KV | 911 | PROYECTO PARQUE SOLAR FOTOVOLTAICO HONDA SOLAR 2 9.9 MW | CUNDINAMARCA | GUADUAS | 9.9 | GENERACION | SOLAR FV | SOL | 2024-12-31 | SI | 20211520120731 | CONCEPTO APROBADO
PORVENIR 115 KV | 912 | PROYECTO DE CARGA PRIMERA LÍNEA DEL METRO DE BOGOTÁ SUBESTACIÓN SER 1 60 MW | BOGOTA | BOGOTÁ, D.C. | 60 | CARGA | CARGAS | NO APLICA | 2026-03-28 | SI | 20211520124031 | CONCEPTO APROBADO
CALLE 1 115KV | 913 | PROYECTO DE CARGA PRIMERA LÍNEA DEL METRO DE BOGOTÁ SUBESTACIÓN SER 2 60 MW | BOGOTA | BOGOTÁ, D.C. | 60 | CARGA | CARGAS | NO APLICA | 2026-12-31 | NO | 20211520124041 | CONCEPTO APROBADO
MONTEVIDEO 115 KV | 914 | PROYECTO CARGA REGIOTRAM OCCIDENTE ZONA PK5 25 MW | BOGOTA | BOGOTÁ, D.C. | 25 | CARGA | CARGAS | NO APLICA | 2027-12-31 | SI | 20211520122261 | CONCEPTO APROBADO
CIRCUITO R13-49 A 44 KV DE LA SUBESTACIÓN BARBOSA 44 KV KV | 917 | AMPLIACIÓN AUTOGENERACIÓN PAPELSA DE 6,4 A 7 MW (0,6 MW) | ANTIOQUIA | BARBOSA | 7 | AUTOGENERACION | TÉRMICA | GAS NATURAL | 2023-03-31 | NO | 20211520127881 | CONCEPTO APROBADO
FAMILIA DEL PACÍFICO 34.5 KV | 918 | PLANTA DE AUTOGENERACIÓN SOLAR PUERTO TEJADA (FAMILIA) 19.9 MW EN LA SE FAMILIA DEL PACIFICO 34.5 KV. | CAUCA | PUERTO TEJADA | 19.9 | AUTOGENERACION | SOLAR FV | SOL | 2025-04-11 | NO | 20211520123971 | CONCEPTO APROBADO
IRRA 115 KV | 928 | PROYECTO DE CONEXIÓN DE CARGA CALDAS GOLD 40 MW, EN LA SUBESTACIÓN IRRA 115 KV | CALDAS | MARMATO |  | CARGA | CARGAS | NO APLICA |  | NO | 20211520128071 | LIBERADO
SANTANDER 34.5 KV | 933 | PLANTA DE GENERACIÓN SOLAR ARDOBELA I - 9.9 MW EN LA SUBESTACIÓN SANTANDER 34.5 KV. | CAUCA | SANTANDER DE QUILICHAO | 9.9 | GENERACION | SOLAR FV | SOL | 2025-12-31 | NO | 20211520126811 | CONCEPTO APROBADO
SANTANDER 34.5 KV | 934 | PLANTA DE GENERACIÓN SOLAR ARDOBELA II - 9.9 MW EN LA SUBESTACIÓN SANTANDER 34.5 KV | CAUCA | SANTANDER DE QUILICHAO | 9.9 | GENERACION | SOLAR FV | SOL | 2025-12-31 | NO | 20211520127061 | CONCEPTO APROBADO
CTO USME 34,5KV | 94 | PROYECTO DE GENERACIÓN BIOGÁS DOÑA JUANA II DE 9,88 MW | BOGOTA | BOGOTÁ, D.C. |  | GENERACION | BIOMASA Y RESIDUOS | BIOGAS |  | NO | 20151500067951 | LIBERADO
CHIVOR II 230 KV | 950 | AMPLIACIÓN DE CAPACIDAD CARGA DEL CAMPO PETROLERO RUBIALES POR 88 MW | META | PUERTO GAITAN | 88 | CARGA | CARGAS | NO APLICA | 2026-09-30 | SI | 20151500000341 | CONCEPTO APROBADO
TREN OCC 115 KV | 951 | PROYECTO CARGA REGIOTRAM OCCIDENTE ZONA EL CORZO 25 MW | CUNDINAMARCA | FACATATIVÁ | 25 | CARGA | CARGAS | NO APLICA | 2030-07-09 | SI | 20211520122271 | CONCEPTO APROBADO
TAMARINDO 34.5 KV | 960 | PROYECTO PARQUE SOLAR FOTOVOLTAICO APULO SOLAR II 9.9 MW | CUNDINAMARCA | APULO |  | GENERACION | SOLAR FV | SOL |  | SI | 20211520126091 | LIBERADO
CARRETO 500 KV | 962 | GENERACIÓN SOLAR FOTOVOLTAICA FLOR DE MAYO I 99.9 MW | BOLIVAR | SAN JUAN NEPOMUCENO |  | GENERACION | SOLAR FV | SOL |  | SI | 20221520038691 | LIBERADO
CIRCUITO SIATAMA 34.5 KV | 963 | PROYECTO SOLAR MINERO 9.9 MW | CUNDINAMARCA | VILLA DE SAN DIEGO DE UBATÉ | 9.9 | GENERACION | SOLAR FV | SOL | 2027-06-30 | NO | 20211520122301 | CONCEPTO APROBADO
CIRCUITO VILLAPINZÓN 34.5 KV | 964 | PROYECTO SOLAR HATOGRANDE 9.9 MW | CUNDINAMARCA | VILLAPINZÓN | 9.9 | GENERACION | SOLAR FV | SOL | 2026-09-30 | NO | 20211520122311 | CONCEPTO APROBADO
CARRETO 500 KV | 965 | GENERACIÓN SOLAR FOTOVOLTAICA FLOR DE MAYO II 99.9 MW | BOLIVAR | SAN JUAN NEPOMUCENO |  | GENERACION | SOLAR FV | SOL |  | SI | 20221520042731 | LIBERADO
GUACHETÁ 34.5 KV | 966 | PROYECTO PARQUE FOTOVOLTAICO SUÉ 1 9.9 MW | CUNDINAMARCA | GUACHETÁ |  | GENERACION | SOLAR FV | SOL |  | NO | 20211520122751 | LIBERADO
VIANI 34.5 KV | 967 | PROYECTO DE GENERACIÓN FOTOVOLTAICA ARCADIA 9.9 MW | CUNDINAMARCA | VILLETA |  | GENERACION | SOLAR FV | SOL |  | NO | 20211520122761 | LIBERADO
CIRCUITO MALTERIAS 34.5 KV | 968 | AUTOGENERACIÓN SOLAR FOTOVOLTAICA BAVARIA 6 MW | CUNDINAMARCA | TOCANCIPÁ |  | AUTOGENERACION | SOLAR FV | SOL |  | NO | 20211520123121 | LIBERADO
CALLE67 115 KV | 969 | PROYECTO DE CARGA PRIMERA LÍNEA DEL METRO DE BOGOTÁ SUBESTACIÓN SER 3 60 MW | BOGOTA | BOGOTÁ, D.C. | 60 | CARGA | CARGAS | NO APLICA | 2027-12-31 | NO | 20211520124051 | CONCEPTO APROBADO
LA ESMERALDA (ARAUCA) 34.5 KV | 976 | COROCORA 9,9 MW | ARAUCA | ARAUQUITA |  | GENERACION | SOLAR FV | SOL |  | NO | 20211520116311 | LIBERADO
MONTERREY 115 KV | 992 | CARGA MONTERREY - PORVENIR HASTA 26 MW | CASANARE | MONTERREY |  | CARGA | CARGAS | NO APLICA |  | SI | 20211520127971 | LIBERADO
LA GUACA 34.5 KV | 997 | PROYECTO PARQUE FOTOVOLTAICO TEQUENDAMA 1 19,9 MW | CUNDINAMARCA | EL COLEGIO | 19.9 | GENERACION | SOLAR FV | SOL | 2025-12-31 | SI | 20221520035871 | CONCEPTO APROBADO
CIRCUITO CAPELLANIA 34.5 KV | 999 | PROYECTO SOLAR LAGUNA 9.9 MW. | CUNDINAMARCA | GUACHETÁ | 9.9 | GENERACION | SOLAR FV | SOL | 2027-06-30 | NO | 20221520035851 | CONCEPTO APROBADO
PUERTO GAITAN 34,5 KV | OP_204 | TRINA-VATIA BSL1 19,9 MW | META | PUERTO GAITÁN | 19.9 | GENERACION | SOLAR FV | SOL | 2020-09-10 | NO | 20171520028261 | CONCEPTO APROBADO
PUERTO GAITAN 34,5 KV | OP_205 | TRINA-VATIA BSL2 19,9 MW | META | PUERTO GAITÁN | 19.9 | GENERACION | SOLAR FV | SOL | 2021-01-22 | NO | 20171520028261 | CONCEPTO APROBADO
PUERTO GAITAN 34,5 KV | OP_206 | TRINA-VATIA BSL3 19,9 MW | META | PUERTO GAITÁN | 19.9 | GENERACION | SOLAR FV | SOL | 2020-11-30 | NO | 20171520028261 | CONCEPTO APROBADO
TURBO 13,2 KV | SC_1010 | TURBO SOLAR 9,9 MW | ANTIOQUIA | TURBO |  | GENERACION | SOLAR FV | SOL |  | NO | 20231540025191 | LIBERADO
MALENA 220 KV KV | SC_1011 | CENTRAL HIDROELÉCTRICA SAN BARTOLOMÉ | ANTIOQUIA | PUERTO BERRÍO | 50 | GENERACION | HIDRAULICA | AGUA | 2028-06-30 | NO | 20231540025781 | CONCEPTO APROBADO
AYACUCHO 115 | SC_1024 | AUTOGENERADOR CELSIA SOLAR CENIT AYACUCHO | CESAR | LA GLORIA | 0 | AUTOGENERACION | SOLAR FV | SOL | 2026-12-31 | NO | 20231540024521 | CONCEPTO APROBADO
EL BOTE 115 KV | SC_1043 | PARQUE SOLAR PALERMO SAS | HUILA | PALERMO |  | GENERACION | SOLAR FV | SOL |  | SI | 20231540026761 | LIBERADO
DUITAMA 115 KV | SC_1055 | PARQUE SOLAR FOTOVOLTAICO HIGUERAS | BOYACA | DUITAMA | 40 | GENERACION | SOLAR FV | SOL | 2027-12-31 | NO | 20231540024991 | CONCEPTO APROBADO
| SC_1081_E1 | CONEXIÓN NIVEL 4 DISTRITO TÉRMICO SERENA DEL MAR | BOLIVAR | CARTAGENA DE INDIAS | 2 | CARGA | CARGAS | NO APLICA | 2027-11-30 | NO | 20231540023351 | CONCEPTO APROBADO
| SC_1081_E2 | CONEXIÓN NIVEL 4 DISTRITO TÉRMICO SERENA DEL MAR | BOLIVAR | CARTAGENA DE INDIAS | 4.5 | CARGA | CARGAS | NO APLICA | 2027-12-31 | NO | 20231540023351 | CONCEPTO APROBADO
RIVERA 34.5 KV | SC_1104 | CAMPOALEGRE SOLAR 9.9 MW | HUILA | RIVERA | 9.9 | GENERACION | SOLAR FV | SOL | 2026-12-31 | SI | 20231540026771 | CONCEPTO APROBADO
VIRGINIA 220 | SC_1138 | PARQUE SOLAR LA VIRGINIA | RISARALDA | BALBOA | 80 | GENERACION | SOLAR FV | SOL | 2027-05-31 | NO | 20231540024201 | CONCEPTO APROBADO
SABANALARGA 13.8 | SC_1183 | PROYECTO SOLAR FOTOVOLTAICA CHICALÁ DE 9,9 MW | ATLANTICO | SABANALARGA | 9.9 | GENERACION | SOLAR FV | SOL | 2026-12-31 | NO | 20231540022131 | CONCEPTO APROBADO
| SC_1206 | CERROMATOSO SOLAR 300 MW | CORDOBA | MONTELÍBANO |  | GENERACION | SOLAR FV | SOL |  | NO | 20231540024691 | LIBERADO
PRIMAVERA 500 KV | SC_1217 | PARQUE SOLAR FOTOVOLTAICO FLOREO 200 MW | SANTANDER | CIMITARRA | 200 | GENERACION | SOLAR FV | SOL | 2028-01-01 | NO | 20231540025621 | CONCEPTO APROBADO
LA PAZ 13.8 | SC_1232 | LA PAZ SOLAR 9,9 MW | CESAR | LA PAZ | 9.9 | GENERACION | SOLAR FV | SOL | 2026-12-03 | NO | 20231540026551 | CONCEPTO APROBADO
EL BOTE 34.5 KV | SC_1246 | PALERMO 2 | HUILA | PALERMO | 9.9 | GENERACION | SOLAR FV | SOL | 2024-12-31 | SI | 20231540026801 | CONCEPTO APROBADO
GUALANDAY 115 KV | SC_1248 | EL PIOJO IV | TOLIMA | IBAGUÉ |  | GENERACION | SOLAR FV | SOL |  | SI | 20231540026851 | LIBERADO
PUERTO LOPEZ 115 KV | SC_1267 | LA CONSTANCIA R2 | META | CABUYARO | 20 | CARGA | CARGAS | NO APLICA | 2025-12-31 | SI | 20231000136471 | CONCEPTO APROBADO
GUACAMAYAL 34.5 | SC_1272 | GUACAMAYAL SOLAR | MAGDALENA | ZONA BANANERA | 9.9 | GENERACION | SOLAR FV | SOL | 2027-02-06 |  | 20251020003145 | CONCEPTO APROBADO
SAHAGUN 500 KV | SC_1285 | PARQUE SOLAR SAN JORGE | CORDOBA | SAHAGÚN | 110 | GENERACION | SOLAR FV | SOL | 2027-12-31 |  | 20251020001325 | CONCEPTO APROBADO
GALAPA 13.8 | SC_1289 | GALAPA SOLAR II 9,9 MW | ATLANTICO | GALAPA | 9.9 | GENERACION | SOLAR FV | SOL | 2026-12-31 | SI | 20231540022301 | CONCEPTO APROBADO
| SC_1311 | ELIPSE | LA_GUAJIRA | ALBANIA |  | GENERACION | EÓLICA | VIENTO |  | SI | 20231540026371 | LIBERADO
RIO CORDOBA 110 | SC_1315 | PARQUE EÓLICO CORDOBITA | MAGDALENA | CIÉNAGA | 50 | GENERACION | EÓLICA | VIENTO | 2027-12-31 | SI | 20231540026151 | CONCEPTO APROBADO
LA RAMADA 13,8 KV | SC_1320 | LA RAMADA SOLAR I | BOYACA | SOGAMOSO |  | GENERACION | SOLAR FV | SOL |  | NO | 20231540025251 | LIBERADO
| SC_1323 | GEN ARAUCA | ARAUCA | ARAUCA |  | GENERACION | TÉRMICA | GAS NATURAL |  | NO | 20231540026161 | LIBERADO
| SC_1328 | LA RAMADA SOLAR II | BOYACA | SOGAMOSO |  | GENERACION | SOLAR FV | SOL |  | NO | 20231540025361 | LIBERADO
| SC_1329 | MINAVIEJA | ANTIOQUIA | CAROLINA | 13.7 | GENERACION | PCH | AGUA | 2029-06-30 | NO | 20231540026561 | CONCEPTO APROBADO
| SC_1334 | FLANDES SOLAR | TOLIMA | FLANDES | 9.9 | GENERACION | SOLAR FV | SOL | 2027-12-31 | SI | 20231540026891 | CONCEPTO APROBADO
| SC_1337 | LOS VENADOS_15MW | TOLIMA | VENADILLO | 15 | GENERACION | SOLAR FV | SOL | 2026-10-31 | NO | 20231540026831 | CONCEPTO APROBADO
DOSQUEBRADAS 13.2 | SC_1341 | COG.002.2022 ORQUIDEA_4.95MW | RISARALDA | PEREIRA | 4.95 | GENERACION | SOLAR FV | SOL | 2026-02-28 | NO | 20231540022611 | CONCEPTO APROBADO
ZAWADY 13.8 | SC_1356 | SOL DE ZAWADY 9,9 MW | MAGDALENA | ZONA BANANERA | 9.9 | GENERACION | SOLAR FV | SOL | 2026-04-05 | SI | 20231540026591 | CONCEPTO APROBADO
SAHAGUN 500 KV | SC_1359 | EL COROZO | CORDOBA | CHINÚ | 250 | GENERACION | SOLAR FV | SOL | 2028-11-30 | NO | 20231540024781 | CONCEPTO APROBADO
SAN FELIPE 230 | SC_1362 | AES SOLAR 3_100MW | TOLIMA | SAN SEBASTIÁN DE MARIQUITA | 100 | GENERACION | SOLAR FV | SOL | 2027-12-01 | NO | 20231540023921 | CONCEPTO APROBADO
GUACAMAYAL 34.5 | SC_1373 | PÉTALO DEL MAGDALENA II GUACAMAYAL | MAGDALENA | ZONA BANANERA | 9.9 | GENERACION | SOLAR FV | SOL | 2027-12-31 | SI | 20231540027481 | CONCEPTO APROBADO
CIRCUITO JARDÍN 13,8 KV DE LA SE ANDES (P3 DEL CIRCUITO 511-17) | SC_1389 | PCH LA JOYA | ANTIOQUIA | JARDÍN | 3 | GENERACION | PCH | AGUA | 2025-12-30 | NO | 20231540026541 | CONCEPTO APROBADO
VIRGINIA 220 | SC_1413 | CSF CONTINUA LA VIRGINIA 120MW | RISARALDA | LA VIRGINIA |  | GENERACION | SOLAR FV | SOL |  | NO | 20231540024241 | LIBERADO
CHIVOR II 230 KV | SC_1449 | AUTOGENERACIÓN GEOPARK | CASANARE | VILLANUEVA | 0 | AUTOGENERACION | SOLAR FV | SOL | 2023-05-09 | SI | 20231540022221 | CONCEPTO APROBADO
PAZ DEL RÍO 115 KV | SC_1477 | PRQUE SOLAR BELENCITO APDR_0MW (AUTOGENERADOR) | BOYACA | NOBSA | 0 | AUTOGENERACION | SOLAR FV | SOL | 2026-05-30 | NO | 20231540024601 | CONCEPTO APROBADO
DIAMANTE (CEMEX) 115 KV | SC_1482 | PROYECTO DE AUTOGENERACIÓN CON INYECCIÓNCERO CEMEX_0MW (AUTOGENERACIÓN) | TOLIMA | SAN LUIS | 0 | AUTOGENERACION | SOLAR FV | SOL | 2026-12-31 | NO | 20231540027301 | CONCEPTO APROBADO
PRIMAVERA 500 KV | SC_1515 | CIMITARRA - 200 MW | SANTANDER | CIMITARRA | 200 | GENERACION | SOLAR FV | SOL | 2028-11-30 | NO | 20231540025691 | CONCEPTO APROBADO
TOLUVIEJO 220 | SC_1520 | AUTOGENERADOR SOLAR ARGOS TOLCEMENTO - 19.9 MW | SUCRE | SAN JOSÉ DE TOLUVIEJO | 19.9 | AUTOGENERACION | SOLAR FV | SOL | 2026-11-30 | SI | 20231540024731 | CONCEPTO APROBADO
GUATAPE 13,2 KV | SC_1529 | PCH CHURIMO | ANTIOQUIA | SAN RAFAEL | 6 | GENERACION | PCH | AGUA | 2027-12-31 | NO | 20231540025951 | CONCEPTO APROBADO
BONDA 34.5 KV | SC_1549 | PARQUE SOLAR BONDA | MAGDALENA | SANTA MARTA | 9.9 | GENERACION | SOLAR FV | SOL | 2026-12-31 | SI | 20231540026191 | CONCEPTO APROBADO
CAUCASIA 44 KV | SC_1580 | CAUCASIA SOLAR 9,9 MW | ANTIOQUIA | CAUCASIA |  | GENERACION | SOLAR FV | SOL |  | NO | 20231540025571 | LIBERADO
CALERA 34.5 | SC_1590 | PCH VENTANA DE 7MW (ENTREGA 6,7 MW) | CUNDINAMARCA | GUASCA | 6.7 | GENERACION | PCH | AGUA | 2026-09-30 | NO | 20231540022281 | CONCEPTO APROBADO
CAMARONES 34.5 | SC_1593 | PARQUE SOLAR CAMARONES 6 MW | LA_GUAJIRA | RIOHACHA | 6 | GENERACION | SOLAR FV | SOL | 2026-06-30 | SI | 20231540026271 | CONCEPTO APROBADO
PELDAR 115 | SC_1597 | AMPLIACION SUBESTACION PLANTA PELDAR ZIPAQUIRA | CUNDINAMARCA | COGUA | 29 | CARGA | CARGAS | NO APLICA | 2025-12-31 | SI | 20231540023461 | CONCEPTO APROBADO
GUACHAL 115 | SC_1601 | AUTOGENERADOR SOLAR PALMIRA 1 DE 19,9MW (ENTREGA 0 DE EXCEDENTES) | VALLE_DEL_CAUCA | PALMIRA | 0 | AUTOGENERACION | SOLAR FV | SOL | 2026-03-31 | NO | 20231540026391 | CONCEPTO APROBADO
BELLO 110 KV | SC_1611 | GENERACIÓN SOLAR FV QUITASOLES | ANTIOQUIA | BELLO |  | GENERACION | SOLAR FV | SOL |  | NO | 20231540025241 | LIBERADO
SAN FELIPE 230 KV | SC_1612 | CSF CONTINUA ARMERO 90MW | TOLIMA | ARMERO |  | GENERACION | SOLAR FV | SOL |  | NO | 20231540024071 | LIBERADO
HOLCIM 13.8 KV | SC_1633 | NOBSA 9.9 MW | BOYACA | NOBSA |  | GENERACION | SOLAR FV | SOL |  | NO | 20231540025591 | LIBERADO
MALAMBO 110 | SC_1645 | AUTOGENERADOR SOLAR ACESCO | ATLANTICO | MALAMBO | 0 | AUTOGENERACION | SOLAR FV | SOL | 2025-12-31 | NO | 20231540021781 | CONCEPTO APROBADO
COPEY 34.5 1 | SC_1656 | PARQUE SOLAR TERRA I | CESAR | EL COPEY | 19.9 | GENERACION | SOLAR FV | SOL | 2027-03-31 | SI | 20231540026061 | CONCEPTO APROBADO
CARTAGO 220 KV | SC_1658 | PARQUE SOLAR VALLE DEL CAUCA | RISARALDA | LA VIRGINIA |  | GENERACION | SOLAR FV | SOL |  | SI | 20231540025911 | LIBERADO
SUR 34.5 KV | SC_1706 | DSE NEIVA | HUILA | NEIVA | 19.9 | GENERACION | SOLAR FV | SOL | 2027-03-31 | SI | 20231540027291 | CONCEPTO APROBADO
SAN MARCOS 110 KV | SC_1763 | TAURUS SOLAR | SUCRE | SAN MARCOS | 19.5 | GENERACION | SOLAR FV | SOL | 2026-12-31 | NO | 20231540024851 | CONCEPTO APROBADO
CARACOLI 220 | SC_1773 | DEMANDA ULTRACEM 19.5MW | ATLANTICO | GALAPA | 19.5 | CARGA | CARGAS | NO APLICA | 2026-12-30 | NO | 20231540026781 | CONCEPTO APROBADO
SIRATA 34.5 KV | SC_1774 | FIRAVISOL 8 MW | BOYACA | FIRAVITOBA | 8 | GENERACION | SOLAR FV | SOL | 2026-12-31 | NO | 20231540024631 | CONCEPTO APROBADO
LA LOMA 13.8 KV | SC_1783 | PÉTALO DEL CESAR IV LA LOMA | CESAR | EL PASO | 9.9 | GENERACION | SOLAR FV | SOL | 2027-01-31 | SI | 20231540027461 | CONCEPTO APROBADO
CORDOBA 34.5 | SC_1790 | CAMPOALEGRE 2 | NARINO | ILES |  | GENERACION | SOLAR FV | SOL |  | NO | 20231540026131 | LIBERADO
PAVAS 33 | SC_1791 | COG.005.2022 GUANACASTE | RISARALDA | PEREIRA | 9.9 | GENERACION | SOLAR FV | SOL | 2025-12-31 | NO | 20231540024251 | CONCEPTO APROBADO
PAVAS1 13.2 CIRCUITO 1PA | SC_1796 | COG.003.2022 TORREALBA 4.99 MW | RISARALDA | LA VIRGINIA | 4.99 | GENERACION | SOLAR FV | SOL | 2025-11-30 | NO | 20231540024131 | CONCEPTO APROBADO
CORDOBA 34.5 | SC_1797 | CAMPOALEGRE 1 | NARINO | ILES |  | GENERACION | SOLAR FV | SOL |  | NO | 20231540026011 | LIBERADO
PLANTA DIESEL 13.2 | SC_1816 | COG.001.2022 AZAHAR I 4.99 MW | RISARALDA | PEREIRA |  | GENERACION | SOLAR FV | SOL |  | NO | 20231540026311 | LIBERADO
PAVAS 33 KV | SC_1817 | COG.006.2022 CATLEYA | RISARALDA | PEREIRA | 9.9 | GENERACION | SOLAR FV | SOL | 2026-03-31 | NO | 20231540024271 | CONCEPTO APROBADO
SAHAGUN 500 KV | SC_1825 | PROYECTO DE GENERACIÓN ELÉCTRICA EL JOBO | CORDOBA | SAHAGÚN |  | GENERACION | TÉRMICA | GAS NATURAL |  | NO | 20231540024811 | LIBERADO
SACHICA 34.5 KV | SC_1834 | BARBADOS_15MW_ | BOYACA | VILLA DE LEYVA | 15 | GENERACION | SOLAR FV | SOL | 2027-04-30 | NO | 20231540025061 | CONCEPTO APROBADO
LA LOMA 13.8 | SC_1840 | GRANJA SOLAR ASTURIAS 9,9 MW | CESAR | EL PASO | 9.9 | GENERACION | SOLAR FV | SOL | 2026-12-31 | SI | 20231540026491 | CONCEPTO APROBADO
INSULA 115 KV | SC_1842 | KAIROS SOLAR PARK I 19,9MW | NORTE_DE_SANTANDER | SAN JOSÉ DE CÚCUTA | 19.9 | GENERACION | SOLAR FV | SOL | 2025-06-30 | NO | 20231540024571 | CONCEPTO APROBADO
TAURAMENA 34.5 KV | SC_1851 | ZAINO SOLAR 9,9MW | CASANARE | TAURAMENA | 9.9 | GENERACION | SOLAR FV | SOL | 2026-12-31 | NO | 20231540025041 | CONCEPTO APROBADO
TOLU 13.8 | SC_1853 | TOLÚ SOLAR 9,9 MW | SUCRE | SANTIAGO DE TOLÚ | 9.9 | GENERACION | SOLAR FV | SOL | 2027-12-31 | NO | 20231540024761 | CONCEPTO APROBADO
COPEY 34.5 1 KV | SC_1861 | AUTOGENERADOR CELSIA SOLAR CENIT COPEY | CESAR | VALLEDUPAR | 6.6 | AUTOGENERACION | SOLAR FV | SOL | 2026-12-31 | NO | 20231540028801 | CONCEPTO APROBADO
EL BOTE 115 KV | SC_1872 | PARQUE SOLAR LA CANDILEJA | HUILA | PALERMO |  | GENERACION | SOLAR FV | SOL |  | SI | 20231540026741 | LIBERADO
HOLCIM 115 KV | SC_1878 | AUTOGENERADOR SOLAR HOLCIM | BOYACA | NOBSA | 0 | AUTOGENERACION | SOLAR FV | SOL | 2024-06-30 | NO | 20231540025941 | CONCEPTO APROBADO
SAN MARCOS 500 | SC_1883 | PARQUE EÓLICO VALLE | VALLE_DEL_CAUCA | VIJES |  | GENERACION | EÓLICA | VIENTO |  | SI | 20231540025651 | LIBERADO
ZIPAQUIRA 115 | SC_1886 | RÚKURA 60 MW | CUNDINAMARCA | GACHANCIPÁ |  | GENERACION | SOLAR FV | SOL |  | SI | 20231540022241 | LIBERADO
INSULA 34,5 KV | SC_1891 | KAIROS SOLAR PARK II_19.9MW | NORTE_DE_SANTANDER | SAN JOSÉ DE CÚCUTA |  | GENERACION | SOLAR FV | SOL |  | NO | 20231540024591 | LIBERADO
VIRGINIA 500 | SC_1895 | HATILLO SOLAR | RISARALDA | PEREIRA |  | GENERACION | SOLAR FV | SOL |  | NO | 20231540022351 | LIBERADO
| SC_1898 | PARQUE EÓLICO FENIX_70MW | LA_GUAJIRA | MAICAO |  | GENERACION | EÓLICA | VIENTO |  | SI | 20231540026531 | LIBERADO
SALAMINA 115 KV | SC_1900 | PCH SALAMINA | CALDAS | SALAMINA | 19.9 | GENERACION | PCH | AGUA | 2026-12-31 | NO | 20231540024341 | CONCEPTO APROBADO
CARRETO 500 KV | SC_1903 | PS VALLE DE LOS CARRETOS | BOLIVAR | SAN JUAN NEPOMUCENO | 200 | GENERACION | SOLAR FV | SOL | 2029-07-31 | SI | 20231540023331 | CONCEPTO APROBADO
SAN FELIPE 115 | SC_1911 | HELICONEA | TOLIMA | ARMERO | 60 | GENERACION | SOLAR FV | SOL | 2026-11-01 | SI | 20231540024021 | CONCEPTO APROBADO
LA JAGUA 110 KV | SC_1912 | DRACO | CESAR | LA JAGUA DE IBIRICO | 19.9 | GENERACION | SOLAR FV | SOL | 2026-12-31 | SI | 20231540027451 | CONCEPTO APROBADO
CHINU 110 KV | SC_1918 | PARQUE DE GENERACIÓN SOLAR CASIOPEA | SUCRE | SAMPUÉS | 40 | GENERACION | SOLAR FV | SOL | 2026-12-31 | NO | 20231540024711 | CONCEPTO APROBADO
COPEY 34.5 KV | SC_1920 | PARQUE SOLAR TERRA II | CESAR | EL COPEY | 19.9 | GENERACION | SOLAR FV | SOL | 2027-03-31 | SI | 20231540027441 | CONCEPTO APROBADO
ALCARAVÁN 220 KV | SC_1921 | EL GABÁN I | CASANARE | YOPAL | 100 | GENERACION | SOLAR FV | SOL | 2027-12-31 | SI | 20231540024931 | CONCEPTO APROBADO
JUAN MINA 34.5KV | SC_1924 | APBAQ I | ATLANTICO | BARRANQUILLA | 4.2 | GENERACION | SOLAR FV | SOL | 2026-12-31 | NO | 20231540021441 | CONCEPTO APROBADO
EL HOBAL 34.5 | SC_1930 | PV JOSÉ MARIA CORDOVA 9.9 MW | CUNDINAMARCA | AGUA DE DIOS |  | GENERACION | SOLAR FV | SOL |  | NO | 20231540022311 | LIBERADO
VASCONIA 110 KV | SC_1938 | AUTOGENERADOR CELSIA SOLAR CENIT VASCONIA 0 MW | BOYACA | PUERTO BOYACÁ | 0 | AUTOGENERACION | SOLAR FV | SOL | 2025-07-31 | NO | 20231540027151 | CONCEPTO APROBADO
CIMITARRA 34.5 KV | SC_1946 | SOL DE CIMITARRA 9,9 MW | SANTANDER | CIMITARRA | 9.9 | GENERACION | SOLAR FV | SOL | 2027-12-31 | SI | 20231540025371 | CONCEPTO APROBADO
CERROMATOSO 110 KV | SC_1949 | SOLAR MONTELÍBANO (ANTES PLANETA RICA) DE 19,9 MW | CORDOBA | PLANETA RICA | 19.9 | GENERACION | SOLAR FV | SOL | 2027-06-30 | NO | 20231540024751 | CONCEPTO APROBADO
SAN ALBERTO 13.8 KV | SC_1961 | PLANTA HÍBRIDA SAN ALBERTO | CESAR | SAN ALBERTO | 7.5 | GENERACION | HIDRAULICA | AGUA | 2026-12-31 | NO | 20231540019361 | CONCEPTO APROBADO
AMALFI 13,2 KV | SC_1971 | HIDROTIGRE | ANTIOQUIA | AMALFI | 4.5 | GENERACION | PCH | AGUA | 2027-06-30 | NO | 20231540025101 | CONCEPTO APROBADO
CHINU 500 KV | SC_1973 | MATIMBA II | CORDOBA | SAHAGÚN | 99 | GENERACION | SOLAR FV | SOL | 2028-11-30 | NO | 20231540024701 | CONCEPTO APROBADO
LA CEJA 13,2 KV | SC_1974 | PCH CHILSA | ANTIOQUIA | LA UNIÓN |  | GENERACION | PCH | AGUA |  | NO | 20231540025221 | LIBERADO
GALAPA 34.5 KV | SC_1977 | COLINA II | ATLANTICO | GALAPA | 9.9 | GENERACION | SOLAR FV | SOL | 2027-12-31 | SI | 20231540022371 | CONCEPTO APROBADO
TIGRE 44 KV | SC_1979 | HIDROMONOS | ANTIOQUIA | AMALFI | 9.9 | GENERACION | PCH | AGUA | 2027-06-30 | NO | 20231540025701 | CONCEPTO APROBADO
EL LIMON 13,2 KV | SC_1980 | HIDROLIMON | ANTIOQUIA | SANTO DOMINGO | 1.6 | GENERACION | PCH | AGUA | 2027-06-30 | NO | 20231540025731 | CONCEPTO APROBADO
VALLEDUPAR34.5_B3 | SC_1981 | SOLAR VALLEDUPAR 2 | CESAR | VALLEDUPAR | 19.9 | GENERACION | SOLAR FV | SOL | 2025-12-30 | NO | 20231540026171 | CONCEPTO APROBADO
VALLEDUPAR34.5_B3 | SC_1982 | SOLAR VALLEDUPAR 3 | CESAR | VALLEDUPAR | 19.9 | GENERACION | SOLAR FV | SOL | 2026-12-31 | NO | 20231520029311 | CONCEPTO APROBADO
VALLEDUPAR 34.5_B3 | SC_1989 | SOLAR VALLEDUPAR 1 | CESAR | VALLEDUPAR | 19.9 | GENERACION | SOLAR FV | SOL | 2026-12-30 | NO | 20231540026321 | CONCEPTO APROBADO
SAN CARLOS 230 KV | SC_1993 | TAMARINO | ANTIOQUIA | PUERTO NARE | 200 | GENERACION | SOLAR FV | SOL | 2027-12-31 | NO | 20231540025961 | CONCEPTO APROBADO
OCOA 115 | SC_2002 | BOSQUES SOLARES DE LOS LLANOS 8 | META | ACACÍAS | 170 | GENERACION | SOLAR FV | SOL | 2028-06-08 | SI | 20231540022031 | CONCEPTO APROBADO
ARREBOLES 34.5 KV | SC_2004 | ARREBOLES I | TOLIMA | ALVARADO | 19.9 | GENERACION | SOLAR FV | SOL | 2025-12-31 | NO | 20231540026861 | CONCEPTO APROBADO
ARACATACA 34.5(1) KV | SC_2005 | PARQUE SOLAR CATACA | MAGDALENA | ARACATACA | 9.9 | GENERACION | SOLAR FV | SOL | 2027-03-31 | NO | 20251020001115 | CONCEPTO APROBADO
MORICHAL 34.5 KV | SC_2007 | PARQUE SOLAR YOPAL | CASANARE | YOPAL | 19.9 | GENERACION | SOLAR FV | SOL | 2028-12-31 | NO | 20231540025421 | CONCEPTO APROBADO
SAN FELIPE 220 | SC_201 | PARQUE SOLAR PUERTA DE ORO - 300 MW | CUNDINAMARCA | GUADUAS | 300 | GENERACION | SOLAR FV | SOL | 2027-01-01 | NO | 20231540023611 | CONCEPTO APROBADO
BALLENAS 34.5 | SC_2011 | VIENTOS DE LA MANITA | LA_GUAJIRA | MANAURE | 9.9 | GENERACION | EÓLICA | VIENTO | 2027-12-30 | SI | 20231540025981 | CONCEPTO APROBADO
BELÉN 220 KV | SC_2013 | PGF TIBÚ I | NORTE_DE_SANTANDER | SAN CAYETANO | 99.9 | GENERACION | SOLAR FV | SOL | 2028-12-31 | NO | 20251020000095 | CONCEPTO APROBADO
CARACOLÍ 13.8 | SC_2018 | PARQUE SOLAR DON VIZO | ATLANTICO | MALAMBO | 4.9 | GENERACION | SOLAR FV | SOL | 2027-12-31 | NO | 20231540021301 | CONCEPTO APROBADO
BOAVITA 34.5 KV | SC_2024 | SUMMA IV | BOYACA | BOAVITA |  | GENERACION | SOLAR FV | SOL |  | NO | 20231540025481 | LIBERADO
| SC_2024_6024 | HELIOS GUAMO 19.9MW | TOLIMA | GUAMO | 19.9 | GENERACION | SOLAR FV | SOL | 2026-04-29 | SI | 20231540026671 | CONCEPTO APROBADO
EL BOTE 115 | SC_2038 | TRAPICHITO SOLAR - 40 MW | HUILA | NEIVA |  | GENERACION | SOLAR FV | SOL |  | SI | 20231540026681 | LIBERADO
BACATA 115 | SC_2043 | ODATA COTA | CUNDINAMARCA | TENJO |  | CARGA | CARGAS | NO APLICA |  | SI | 20231540023481 | LIBERADO
SURIA (DELSUR) 220 | SC_2046 | CONEXIÓN VRO A SANTA HELENA 230 | META | VILLAVICENCIO | 29 | CARGA | CARGAS | NO APLICA | 2027-12-31 | SI | 20231540023501 | CONCEPTO APROBADO
MANZANILLO 66 | SC_2047 | PARQUE SOLAR FOTOSFERA | BOLIVAR | CARTAGENA DE INDIAS | 9.9 | GENERACION | SOLAR FV | SOL | 2026-07-31 | NO | 20231540023201 | CONCEPTO APROBADO
CHINU 500 KV | SC_2050 | PARQUE SOLAR FOTOVOLTAICO MATIMBA I | CORDOBA | CHINÚ | 150 | GENERACION | SOLAR FV | SOL | 2027-11-30 | NO | 20231540024831 | CONCEPTO APROBADO
| SC_2060 | EL DANUBIO - 50 MW | META | GUAMAL |  | GENERACION | SOLAR FV | SOL |  | SI | 20231540022051 | LIBERADO
QUINCHIA 33 | SC_2061 | PCH QUINCHIA | RISARALDA | QUINCHÍA | 2.4 | GENERACION | PCH | AGUA | 2027-04-01 | NO | 20231540023991 | CONCEPTO APROBADO
TOLUVIEJO 220 | SC_2065 | CARGA ARGOS TOLCEMENTOS | SUCRE | SAN JOSÉ DE TOLUVIEJO | 8.25 | CARGA | CARGAS | NO APLICA | 2026-07-31 | NO | 20231000087721 | CONCEPTO APROBADO
CALAMAR 66 | SC_2068 | PÉTALO DEL BOLÍVAR - CALAMAR | BOLIVAR | CALAMAR | 9.9 | GENERACION | SOLAR FV | SOL | 2027-06-30 | SI | 20231540022951 | CONCEPTO APROBADO
LA CULEBRA 34.5 KV | SC_2074 | CULEBRA I | NORTE_DE_SANTANDER | EL ZULIA |  | GENERACION | SOLAR FV | SOL |  | NO | 20231540024641 | LIBERADO
UBATE 115 | SC_2075 | UBATÉ SOLAR | CUNDINAMARCA | VILLA DE SAN DIEGO DE UBATÉ |  | GENERACION | SOLAR FV | SOL |  | NO | 20231540022121 | LIBERADO
ÍNSULA 115 KV | SC_2085 | INSULA I | NORTE_DE_SANTANDER | SAN JOSÉ DE CÚCUTA |  | GENERACION | SOLAR FV | SOL |  | NO | 20231540024681 | LIBERADO
NATAGAIMA 34.5 KV | SC_2088 | PROYECTO FOTOVOLTAICO PI ÉPSILON COYAIMA IV 9.9 MW | TOLIMA | COYAIMA | 9.9 | GENERACION | SOLAR FV | SOL | 2026-12-31 | SI | 20231540026881 | CONCEPTO APROBADO
MARIQUITA 34.5 | SC_2090 | AUTOGENERADOR SOLAR MARIQUITA_5.1MW-0MW (AUTOGENERADOR) | TOLIMA | SAN SEBASTIÁN DE MARIQUITA |  | AUTOGENERACION | SOLAR FV | SOL |  | NO | 20231540022651 | LIBERADO
IRRA 115 KV | SC_2093 | PROYECTO MINERO LOWER MINE CARGA DE 40 MW | CALDAS | MARMATO | 40 | CARGA | CARGAS | NO APLICA | 2027-03-30 | NO | 20231540021341 | CONCEPTO APROBADO
FUNDACION 2 34.5 KV | SC_2103 | PARQUE SOLAR PUERTA DEL SOL | MAGDALENA | FUNDACIÓN | 19.9 | GENERACION | SOLAR FV | SOL | 2026-12-31 |  | 20251020001225 | CONCEPTO APROBADO
TESALIA 230 KV | SC_2105 | PARQUE DE GENERACIÓN FOTOVOLTAICA TESALIA | HUILA | ALTAMIRA | 80 | GENERACION | SOLAR FV | SOL | 2028-01-01 | NO | 20231540026871 | CONCEPTO APROBADO
SALAMINA EC 110 | SC_2110 | PARQUE SOLAR HOJARASCA | MAGDALENA | SALAMINA | 19.9 | GENERACION | SOLAR FV | SOL | 2026-12-31 | NO | 20231540028821 | CONCEPTO APROBADO
LA PLATA 115 KV | SC_2118 | SAPUCA | HUILA | LA PLATA |  | GENERACION | SOLAR FV | SOL |  | SI | 20231540026911 | LIBERADO
BACATA 220 | SC_2131 | ODATA NAVARRA | CUNDINAMARCA | TENJO | 50 | CARGA | CARGAS | NO APLICA | 2027-03-11 | SI | 20231540023521 | CONCEPTO APROBADO
EL PASO 1 34.5 KV | SC_2132 | PARQUE SOLAR EL ENCANTO | CESAR | EL PASO | 9.9 | GENERACION | SOLAR FV | SOL | 2026-06-30 | SI | 20231540026601 | CONCEPTO APROBADO
HILARCO 34.5 | SC_2133 | PARQUE SOLAR CHENCHE | TOLIMA | PURIFICACIÓN | 9.9 | GENERACION | SOLAR FV | SOL | 2026-06-30 | NO | 20231540026641 | CONCEPTO APROBADO
TOLUVIEJO 110 | SC_2136 | YAGUARUNDI SOLAR II | SUCRE | SAN MARCOS |  | GENERACION | SOLAR FV | SOL |  | NO | 20231540025211 | LIBERADO
EL PASO 1 34.5 KV | SC_2137 | PARQUE SOLAR LA UNIÓN | CESAR | EL PASO | 9.9 | GENERACION | SOLAR FV | SOL | 2027-05-31 | SI | 20231540026571 | CONCEPTO APROBADO
PAVAS 33 CIRCUITO IPA1 | SC_2139 | LAS BRUJAS SOLAR_9.9MW | RISARALDA | PEREIRA |  | GENERACION | SOLAR FV | SOL |  | NO | 20231540024261 | LIBERADO
OCOA 115 | SC_2144 | PGFV ANDES I | META | GRANADA |  | GENERACION | SOLAR FV | SOL |  | SI | 20231540021921 | LIBERADO
BOLIVAR 500 | SC_2146 | PARQUE EOLICO VIENTOS DE BOLIVAR | BOLIVAR | SANTA CATALINA |  | GENERACION | EÓLICA | VIENTO |  | NO | 20231540023371 | LIBERADO
5781 KV | SC_2156 | CENTRAL DE GENERACIÓN BIOMASA BOGOTÁ III | BOGOTA |  |  | GENERACION | BIOMASA Y RESIDUOS | INFORMACION NO DISPONIBLE |  | NO | 20231540021531 | LIBERADO
URE 34.5 | SC_2165 | AUTOGENERACIÓN SOLAR FOTOVOLTAICA (SAJANA) | CORDOBA | MONTELÍBANO | 0 | AUTOGENERACION | SOLAR FV | SOL | 2024-12-31 | NO | 20231540024891 | CONCEPTO APROBADO
LA SIERRA 230 KV | SC_2168 | PARQUE SOLAR FOTOVOLTAICO AMBER 99,9 MW | ANTIOQUIA | PUERTO NARE | 99.9 | GENERACION | SOLAR FV | SOL | 2026-12-31 | NO | 20231540025341 | CONCEPTO APROBADO
AGUAZUL 115 KV | SC_2172 | TERMOCASANARE 1 9,9 MW | CASANARE | AGUAZUL |  | GENERACION | TÉRMICA | GAS NATURAL |  | NO | 20231540025721 | LIBERADO
OCOA 115 | SC_2176 | PGFV ANDES II | META | GRANADA |  | GENERACION | SOLAR FV | SOL |  | SI | 20231540022141 | LIBERADO
AGUAZUL 115 KV | SC_2190 | AGUAZUL (ANTES SIKUANI) DE 17 MW | CASANARE | AGUAZUL |  | GENERACION | SOLAR FV | SOL |  | NO | 20231540025681 | LIBERADO
PURNIO 115 | SC_2195 | PARQUE SOLAR LA PONDEROSA | CALDAS | LA DORADA | 99.99 | GENERACION | SOLAR FV | SOL | 2026-12-30 | SI | 20231540024171 | CONCEPTO APROBADO
CUESTECITAS 34.5 | SC_2206 | PARQUE FOTOVOLTAICO LYRA | LA_GUAJIRA | ALBANIA | 19.9 | GENERACION | SOLAR FV | SOL | 2026-12-31 | SI | 20231540025901 | CONCEPTO APROBADO
NATAGAIMA 34.5 KV | SC_2207 | PROYECTO FOTOVOLTAICO PI ÉPSILON COYAIMA II | TOLIMA | COYAIMA | 9.9 | GENERACION | SOLAR FV | SOL | 2026-02-28 | SI | 20231540026721 | CONCEPTO APROBADO
CARMELO 34.5 | SC_2208 | SOLAR EL CARMELO 2 19.9 | VALLE_DEL_CAUCA | CANDELARIA | 19.9 | GENERACION | SOLAR FV | SOL | 2027-06-30 | NO | 20231540025881 | CONCEPTO APROBADO
LA LOMA 500 | SC_2212 | ARIGUANÍ 200 MW Y SU LÍNEA DE EVACACIÓN DE 500 KV | CESAR | EL PASO | 200 | GENERACION | SOLAR FV | SOL | 2027-06-30 | SI | 20231540026281 | CONCEPTO APROBADO
SANTUARIO 44 KV | SC_2215 | PEQUEÑA CENTRAL HIDROELÉCTRICA COLIBRÍ | ANTIOQUIA | GRANADA | 13.69 | GENERACION | PCH | AGUA | 2026-12-31 | NO | 20231540025271 | CONCEPTO APROBADO
LA LOMA 500 | SC_2218 | AUTOGENERACIÓN DE 50 MW - DRUMMOND | CESAR | EL PASO | 50 | AUTOGENERACION | SOLAR FV | SOL | 2027-04-30 | SI | 20231540026201 | CONCEPTO APROBADO
YOPALOSA 115 KV | SC_2224 | GENERACIÓN SOLAR FOTOVOLTAICA YOPALOSA 65 MW | CASANARE | PAZ DE ARIPORO | 65 | GENERACION | SOLAR FV | SOL | 2027-12-31 | NO | 20231540025531 | CONCEPTO APROBADO
CHIRIGUANA 34.5 | SC_2227 | GENERACIÓN SOLAR FOTOVOLTAICA SABANA SOLAR | CESAR | CHIRIGUANÁ | 9.9 | GENERACION | SOLAR FV | SOL | 2026-02-28 | SI | 20231540026211 | CONCEPTO APROBADO
CAUCASIA 13,2 KV | SC_2232 | PARQUE SOLAR INTI II | CORDOBA | LA APARTADA | 9.9 | GENERACION | SOLAR FV | SOL | 2025-12-31 | NO | 20231540025281 | CONCEPTO APROBADO
PAMPLONA 34,5 KV | SC_2239 | PCH PANACEA III - 9.9 MW | NORTE_DE_SANTANDER | CHITAGÁ | 9.9 | GENERACION | PCH | AGUA | 2025-12-31 | NO | 20231540024351 | CONCEPTO APROBADO
BACATA 115 | SC_2248 | ODATA CARGA TENJO 1 100 MW | CUNDINAMARCA | TENJO | 100 | CARGA | CARGAS | NO APLICA | 2026-12-31 | SI | 20231540023511 | CONCEPTO APROBADO
SAN MATEO 220 KV | SC_2257 | PROYECTO DE GENERACIÓN EÓLICO NORTE | NORTE_DE_SANTANDER | SAN JOSÉ DE CÚCUTA |  | GENERACION | EÓLICA | VIENTO |  | NO | 20231540024361 | LIBERADO
EL BOTE 115 KV | SC_2263 | EL ESPINO | HUILA | NEIVA |  | GENERACION | SOLAR FV | SOL |  | SI | 20231540026821 | LIBERADO
BOSCONIA 34.5 | SC_2271 | SAN ANGEL | CESAR | EL PASO | 19.9 | GENERACION | SOLAR FV | SOL | 2027-03-31 | SI | 20231540027471 | CONCEPTO APROBADO
PLATO 34.5 | SC_2272 | TERMOPLATO | MAGDALENA | PLATO |  | GENERACION | TÉRMICA | GAS NATURAL |  | NO | 20231540023401 | LIBERADO
HISPANIA 110 KV | SC_2277 | CENTRAL HIDROELÉCTRICA ESPERANZA | ANTIOQUIA | HISPANIA |  | GENERACION | HIDRAULICA | AGUA |  | NO | 20231540026711 | LIBERADO
BELÉN 34.5 KV | SC_2291 | TERMOTASAJERO SOLAR TRES | NORTE_DE_SANTANDER | SAN CAYETANO |  | GENERACION | SOLAR FV | SOL |  | NO | 20231540024771 | LIBERADO
EL COPEY 500 | SC_2292 | PARQUE SOLAR LAS PALMERAS | CESAR | EL COPEY | 200 | GENERACION | SOLAR FV | SOL | 2028-03-01 | SI | 20231540025741 | CONCEPTO APROBADO
ESMERALDA CQR 115 | SC_2299 | CARIBE | CALDAS | CHINCHINÁ |  | GENERACION | SOLAR FV | SOL |  | NO | 20231540022721 | LIBERADO
BARANOA 13.8 | SC_2321 | PROYECTO PARQUE SOLAR BUGAMBILES DE 9,9MW | ATLANTICO | BARANOA | 9.9 | GENERACION | SOLAR FV | SOL | 2026-04-30 | NO | 20231540022261 | CONCEPTO APROBADO
BARANOA 13.8 | SC_2322 | PARQUE SOLAR NISPEROS DE 19,9MW | ATLANTICO | BARANOA | 19.9 | GENERACION | SOLAR FV | SOL | 2026-04-30 | NO | 20231540022231 | CONCEPTO APROBADO
BARRANCA 34.5 KV | SC_2323 | SOLAR FOTOVOLTAICO BAMBU DE 9,9 | SANTANDER | BARRANCABERMEJA | 9.9 | GENERACION | SOLAR FV | SOL | 2026-12-31 | NO | 20231540025441 | CONCEPTO APROBADO
NVA ESPERANZA 500 | SC_2326 | ARQUE EÓLICO ORQUIDEAS DE 288 MW | CUNDINAMARCA | SOACHA |  | GENERACION | EÓLICA | VIENTO |  | SI | 20231540022041 | LIBERADO
LANCEROS 115 KV | SC_2338 | MANDARINOS | TOLIMA | FLANDES | 9.9 | GENERACION | SOLAR FV | SOL | 2026-12-31 | SI | 20231540028831 | CONCEPTO APROBADO
TERMOCOL 220 KV | SC_2341 | NEGUANJE | MAGDALENA | SANTA MARTA |  | GENERACION | EÓLICA | VIENTO |  | SI | 20231540030851 | LIBERADO
| SC_2342 | PARQUE EÓLICO MONSAUI 19,9 MW | MAGDALENA | SANTA MARTA |  | GENERACION | EÓLICA | VIENTO |  | SI | 20231540026481 | LIBERADO
| SC_2635 | AUTOGENERADOR PV SOLARVAS 7 MW (EXCEDENTES 0 MW) | BOYACA | PUERTO BOYACÁ | 0 | AUTOGENERACION | SOLAR FV | SOL | 2024-06-30 |  | 20241020004005 | CONCEPTO APROBADO
| SC_2934 | EL ALACRAN | CORDOBA | PUERTO LIBERTADOR |  | CARGA | CARGAS | NO APLICA |  |  | 20251020010505 | CONCEPTO APROBADO
| SC_3094 | EL ALACRAN | CORDOBA | PUERTO LIBERTADOR |  | CARGA | CARGAS | NO APLICA |  |  | 20251020010505 | CONCEPTO APROBADO
CIRAINFANTA 220 | SC_3370 | ECOPARQUE SOLAR LA CIRA | MAGDALENA |  | 0 | AUTOGENERACION | SOLAR FV | SOL |  |  |  | CONCEPTO APROBADO
MAGDALENA M 220 | SC_3374 | ECOPARQUE SOLAR LA IGUANA | MAGDALENA |  | 0 | AUTOGENERACION | SOLAR FV | SOL |  |  |  | CONCEPTO APROBADO
COMUNEROS 220 KV | SC_375 | LA INDIA SOLAR 43MW | SANTANDER | BARRANCABERMEJA | 43 | GENERACION | SOLAR FV | SOL | 2025-12-31 | SI | 20231540025301 | CONCEPTO APROBADO
ÍNSULA 115 KV | SC_38 | SOLENERGY NORTE | NORTE_DE_SANTANDER | SAN JOSÉ DE CÚCUTA |  | GENERACION | SOLAR FV | SOL |  | NO | 20231540024801 | LIBERADO
| SC_3821 | HELIOS LANCEROS - 19,9MW | TOLIMA | MELGAR | 19.9 | GENERACION | SOLAR FV | SOL | 2026-04-30 | SI | 20231540026611 | CONCEPTO APROBADO
NV COSPIQUE 110 | SC_3919 | ECOPARQUE SOLAR GRC | BOLIVAR | CARTAGENA DE INDIAS | 0 | AUTOGENERACION | SOLAR FV | SOL | 2025-06-30 | NO | 20241140002065 | CONCEPTO APROBADO
RECONECTADOR (CPS34) 34.5 | SC_4790 | VITA ARAUCA | ARAUCA | ARAUCA |  | GENERACION | SOLAR FV | SOL | 2027-04-30 |  | 20251020010545 | CONCEPTO APROBADO
| SC_488 | FRONTERA - 50 MW | NORTE_DE_SANTANDER | SAN JOSÉ DE CÚCUTA |  | GENERACION | SOLAR FV | SOL |  | NO | 20231540024961 | LIBERADO
SAN JUAN NEPOMUCENO 13.8 | SC_545 | PARAISO | BOLIVAR | SAN JUAN NEPOMUCENO | 7 | GENERACION | SOLAR FV | SOL | 2027-07-31 | NO | 20231540022761 | CONCEPTO APROBADO
| SC_554 | MIRAFLORES 9.9 MW | SANTANDER | PUERTO WILCHES | 9.9 | GENERACION | SOLAR FV | SOL | 2027-07-31 | NO | 20231540026811 | CONCEPTO APROBADO
LA LOMA 110 KV | SC_56 | PV LATAMSOLAR LA LOMA 200 MW | CESAR | EL PASO | 200 | GENERACION | SOLAR FV | SOL | 2026-12-31 | SI | 20231540025491 | CONCEPTO APROBADO
| SC_564 | MARTE 100 MW | TOLIMA | ARMERO |  | GENERACION | SOLAR FV | SOL |  | NO | 20231540028791 | LIBERADO
EL PASO 110 | SC_587 | CACTUS DEL CESAR - EL PASO | CESAR | EL PASO | 19.9 | GENERACION | SOLAR FV | SOL | 2029-01-31 | SI | 20231540025541 | CONCEPTO APROBADO
FUNDACION 2 13.8 KV | SC_599 | LA FORTUNA | MAGDALENA | FUNDACIÓN |  | GENERACION | SOLAR FV | SOL |  | NO | 20231540025551 | LIBERADO
LA UNION 34.5 | SC_612 | PARQUE SOLAR SAN JOSE | VALLE_DEL_CAUCA | ROLDANILLO |  | GENERACION | SOLAR FV | SOL |  | NO | 20231540026301 | LIBERADO
GUATAPURI 110 | SC_628 | TR SOLAR 13 | CESAR | VALLEDUPAR |  | GENERACION | SOLAR FV | SOL |  | SI | 20231540025751 | LIBERADO
CARRIELES 110 KV | SC_655 | CH LA DORADA | ANTIOQUIA | SALGAR |  | GENERACION | HIDRAULICA | AGUA |  | SI | 20231540025391 | LIBERADO
TULUNI 220 KV | SC_661 | TR SOLAR 11 | TOLIMA | CHAPARRAL |  | GENERACION | SOLAR FV | SOL |  | NO | 20231540026691 | LIBERADO
EL VIAJANO 34.5 KV | SC_692 | TERMOJOBO | CORDOBA | PUEBLO NUEVO |  | GENERACION | TÉRMICA | GAS NATURAL |  | SI | 20231540024371 | LIBERADO
TONCHALÁ 115 KV | SC_7 | PSFV TONCHALÁ 19.9MW | NORTE_DE_SANTANDER | SAN JOSÉ DE CÚCUTA |  | GENERACION | SOLAR FV | SOL |  | SI | 20231540024951 | LIBERADO
SAN SILVESTRE 115 KV | SC_710 | PROYECTO SOLAR LAURELES 50MW | SANTANDER | BARRANCABERMEJA | 50 | GENERACION | SOLAR FV | SOL | 2026-12-31 | SI | 20231540025171 | CONCEPTO APROBADO
BARBOSA 115 KV | SC_719 | PCH PLANADA | SANTANDER | PUENTE NACIONAL | 19.9 | GENERACION | PCH | AGUA | 2032-12-31 | NO | 20231540025261 | CONCEPTO APROBADO
DORADA 33 | SC_729 | PLANTA FV DOÑA JUANA_4.3MW | CALDAS | LA DORADA | 4.3 | GENERACION | SOLAR FV | SOL | 2026-03-30 | SI | 20231540022401 | CONCEPTO APROBADO
PUEBLORICO 33 | SC_751 | PCH RICO MEDIO | RISARALDA | PUEBLO RICO |  | GENERACION | PCH | AGUA |  | NO | 20231540024321 | LIBERADO
IRRA 33 | SC_753 | PCH QUINCHIA A | RISARALDA | QUINCHÍA |  | GENERACION | PCH | AGUA |  | NO | 20231540022491 | LIBERADO
VALLEDUPAR34.5_B3 | SC_768 | PLANTA RODAS 19.9 MW | CESAR | VALLEDUPAR | 19.9 | GENERACION | SOLAR FV | SOL | 2026-04-15 | NO | 20231540025891 | CONCEPTO APROBADO
LA SIERRA 220 KV | SC_771 | PARQUE SOLAR FOTOVOLTAICO MELGAR DE 180 MW | BOYACA | PUERTO BOYACÁ | 180 | GENERACION | SOLAR FV | SOL | 2028-03-01 | SI | 20231540025161 | CONCEPTO APROBADO
BARBOSA 115 KV | SC_775 | PCH SANTA ROSA | SANTANDER | BARBOSA | 19.9 | GENERACION | PCH | AGUA | 2027-12-31 | SI | 20231540025141 | CONCEPTO APROBADO
BAYUNCA 34.5 KV | SC_784 | TENERIFE | BOLIVAR | SANTA ROSA | 9.9 | GENERACION | SOLAR FV | SOL | 2025-12-31 | NO | 20231540023141 | CONCEPTO APROBADO
DIAMANTE (CEMEX) 115 KV | SC_806 | WARTSILA | TOLIMA | SAN LUIS |  | GENERACION | TÉRMICA | GAS NATURAL |  | NO | 20231540026471 | LIBERADO
INSULA 33 KV | SC_819 | PLANTA FV SAN FRANCISCO 4.9 MW | CALDAS | CHINCHINÁ | 4.9 | GENERACION | SOLAR FV | SOL | 2026-03-31 | NO | 20231540022571 | CONCEPTO APROBADO
PESCADOR 34.5 | SC_830 | PCH ALTO OVEJAS | CAUCA | BUENOS AIRES | 7.5 | GENERACION | PCH | AGUA | 2026-12-31 | NO | 20231540025991 | CONCEPTO APROBADO
CERETE 110 | SC_855 | EL LIRIO | CORDOBA | CERETÉ |  | GENERACION | SOLAR FV | SOL |  | NO | 20231540024671 | LIBERADO
PUERTO BOYACÁ 110 KV | SC_870 | DSE PUERTO BOYACÁ | BOYACA | PUERTO BOYACÁ | 90 | GENERACION | SOLAR FV | SOL | 2027-12-31 | NO | 20231540025201 | CONCEPTO APROBADO
HOBO 115 KV | SC_880 | PARQUE FOTOVOLTAICO LA ACHIRA | HUILA | HOBO | 60 | GENERACION | SOLAR FV | SOL | 2027-12-31 | SI | 20231540026701 | CONCEPTO APROBADO
VILLAVICENCIO 115 | SC_936 | PARQUE FOTOVOLTAICO LA VACA 80 MW | META | VILLAVICENCIO |  | GENERACION | SOLAR FV | SOL |  | SI | 20231540021801 | LIBERADO
SUR 34.5 KV | SC_958 | DSE NEIVA SUR_9.9MW | HUILA | NEIVA | 9.9 | GENERACION | SOLAR FV | SOL | 2026-07-20 | SI | 20231540026731 | CONCEPTO APROBADO
CALAMAR 34,5 KV | SC_960 | DSE CALAMAR | BOLIVAR | CALAMAR | 9.9 | GENERACION | SOLAR FV | SOL | 2027-06-30 | SI | 20231540023311 | CONCEPTO APROBADO
CODAZZI 110 KV | SC_963 | CHURUCO SOLAR | CESAR | AGUSTÍN CODAZZI | 60 | GENERACION | SOLAR FV | SOL | 2028-05-30 | SI | 20231540028811 | CONCEPTO APROBADO