## Proyectos CA
Id | Nombre | Tipo De Proyecto | Tecnologia | Recurso | Departamento | Municipio | Punto De Conexion | Supeditado | Estado | Capacidad Inicialmente Asignada A Proyectos Liberados Mw | Capacidad De Transporte Vigente Mw | Ultima Fpo De Proyectos Liberados | Fpo Vigente | Observaciones
1000 | PROYECTO SOLAR NOVILLERO 9.9 MW | GENERACION | SOLAR FV | SOL | CUNDINAMARCA | FUSAGASUGÁ | CIRCUITO SUMAPAZ 34.5 KV | NO | LIBERADO | 9.9 |  | 30/6/2027
1001 | CHINCHINÁ 19.9 MW | GENERACION | SOLAR FV | SOL | CALDAS | MANIZALES | MANIZALES 33 KV | NO | LIBERADO | 19.9 |  | 31/12/2024
1003 | CARGA PLANTA DE TRATAMIENTO DE AGUAS RESIDUALES - PTAR CANOAS 43.7 MW | CARGA | CARGAS | NO APLICA | CUNDINAMARCA | SOACHA | EL RÍO (CUNAINAMARCA) 115 KV | SI | CONCEPTO APROBADO |  | 30 | NA | 2026-12-31
1004 | PARQUE SOLAR ROMOSINUANO DE 150 MW | GENERACION | SOLAR FV | SOL | CORDOBA | CHINÚ | CHINU 500 KV | NO | CONCEPTO APROBADO |  | 150 | NA | 2029-12-31
1005 | PARQUE DE GENERACIÓN SOLAR SAN SERAPIO DE 2.5 MW | GENERACION | SOLAR FV | SOL | CORDOBA | TIERRALTA | TIERRA ALTA 13.8 KV | NO | LIBERADO | 2.5 |  | 30/12/2025
1006 | PARQUE DE GENERACIÓN SOLAR SAN PELAYO DE 2.5 MW | GENERACION | SOLAR FV | SOL | CORDOBA | SAN PELAYO | SAN PELAYO 34.5 KV | NO | CONCEPTO APROBADO |  | 2.5 | NA | 2026-06-30
1007 | PARQUE DE GENERACIÓN SOLAR EL BONGO DE 2.5 MW | GENERACION | SOLAR FV | SOL | CORDOBA | COTORRA | COTORRA 34.5 KV | NO | CONCEPTO APROBADO |  | 2.5 | NA | 2027-01-31
1008 | PARQUE DE GENERACIÓN SOLAR SAN ORO DE 2.5 MW | GENERACION | SOLAR FV | SOL | CORDOBA | CIÉNAGA DE ORO | CIENAGA DE ORO 34.5 KV | NO | LIBERADO | 2.5 |  | 30/12/2025
1011 | PARQUE EÓLICO VIENTOS ALISIOS DE 200 MW | GENERACION | EÓLICA | VIENTO | BOLIVAR | SANTA ROSA | BOLÍVAR 500 KV | NO | LIBERADO | 200 |  | 1/6/2033
1022 | PARQUE DE GENERACIÓN SOLAR ZUBA 2 DE 60 MW | GENERACION | SOLAR FV | SOL | META | GUAMAL | VIOLETAS 115 KV | SI | CONCEPTO APROBADO |  | 60 | NA | 2029-03-31
1023 | PARQUE DE GENERACIÓN SOLAR ZUBA 1 DE 19.9 MW | GENERACION | SOLAR FV | SOL | META | GUAMAL | VIOLETAS 34.5 KV | SI | CONCEPTO APROBADO |  | 19.9 | NA | 2029-03-31
1031 | PROYECTO PARQUE FOTOVOLTAICO LA GARITA DE 5 MW | GENERACION | SOLAR FV | SOL | NORTE_DE_SANTANDER | LOS PATIOS | NUEVA SUBESTACIÓN DE SWITCHEO 34.5 KV | NO | LIBERADO | 5 |  | 31/12/2023
1033 | SOLAR PALMIRA 4 ETAPA 1 9.9 MW | GENERACION | SOLAR FV | SOL | VALLE_DEL_CAUCA | ROLDANILLO | GUACHAL 2 115 KV | SI | CONCEPTO APROBADO |  | 9.9 | NA | 2027-03-05
1034 | SOLAR PALMIRA 4 ETAPA 2 9.9 MW | GENERACION | SOLAR FV | SOL | VALLE_DEL_CAUCA | ROLDANILLO | GUACHAL 2 115 KV | SI | CONCEPTO APROBADO |  | 9.9 | NA | 2027-03-05
1035 | PARQUE SOLAR EL LAGO 2 9.9 MW | GENERACION | SOLAR FV | SOL | VALLE_DEL_CAUCA | TULUÁ | EL LAGO 34.5 KV | SI | CONCEPTO APROBADO |  | 0 | NA | 2025-02-28
105 | PROYECTO AUTOGENERADOR FAMILIA DE 6,5 MW (SIN ENTREGA DE EXCEDENTES A LA RED) | AUTOGENERACION | TÉRMICA | INFORMACION NO DISPONIBLE | ANTIOQUIA | MEDELLÍN | GUAYABAL 44 KV | NO | LIBERADO | 0 |  | 30/6/2016
1058 | PARQUE SOLAR PACÍFICO 19,9 MW | GENERACION | SOLAR FV | SOL | VALLE_DEL_CAUCA | BUENAVENTURA | PAILON 13,2 KV |  | LIBERADO | 19.9 |  | 31/12/2025
1065 | PGF LA PALOMA 40 MW | GENERACION | SOLAR FV | SOL | CALDAS | MANIZALES | INSULA (CHINCHINA) 115 KV | NO | CONCEPTO APROBADO |  | 40 | NA | 2028-01-01
108 | PARQUE EÓLICO JK3 DE 99 MW | GENERACION | EÓLICA | VIENTO | LA_GUAJIRA | URIBIA | COLECTORA I 500 KV | SI | CONCEPTO APROBADO |  | 45 | NA | 2028-09-30
109 | PARQUE EÓLICO JK4 DE 195 MW | GENERACION | EÓLICA | VIENTO | LA_GUAJIRA | URIBIA | COLECTORA I 500 KV | SI | CONCEPTO APROBADO |  | 245 | NA | 2028-06-30
1092 | GENERACIÓN SOLAR FOTOVOLTAICA FLOR DE MAYO III 99.9 MW | GENERACION | SOLAR FV | SOL | BOLIVAR | SAN JUAN NEPOMUCENO | CARRETO 500 KV | SI | LIBERADO | 99.9 |  | 31/12/2024
110 | PARQUE EÓLICO JK1 DE 180 MW (CASA ELÉCTRICA) | GENERACION | EÓLICA | VIENTO | LA_GUAJIRA | URIBIA | COLECTORA I 500 KV | SI | CONCEPTO APROBADO |  | 180 | NA | 2028-04-07
111 | PARQUE EÓLICO JK2 DE 79 MW | GENERACION | EÓLICA | VIENTO | LA_GUAJIRA | URIBIA | COLECTORA I 500 KV | SI | CONCEPTO APROBADO |  | 79 | NA | 2028-03-31
1121 | PARQUE SOLAR INTI DE 9,9 MW | GENERACION | SOLAR FV | SOL | ANTIOQUIA | CAUCASIA | CAUCASIA 44 KV | NO | CONCEPTO APROBADO |  | 9.9 | NA | 2026-12-31
1125 | PROYECTO SOLAR JEQUES 9,9 MW | GENERACION | SOLAR FV | SOL | CUNDINAMARCA | CUCUNUBÁ | CIRCUITO ORIENTE 34.5 KV | NO | CONCEPTO APROBADO |  | 9.9 | NA | 2024-12-31 | Había entrado en operación comercial, no obstante, fue devuelto a Etapa de Pruebas - Res CREG 148 de 2021
113 | PARQUE EÓLICO WINDPESHI DE 200 MW | GENERACION | EÓLICA | VIENTO | LA_GUAJIRA | MAICAO | CUESTECITAS 220 KV | SI | CONCEPTO APROBADO |  | 200 | NA | 2028-09-30
1130 | PCH COELLO 2 Y 3 | GENERACION | PCH | AGUA | TOLIMA | ESPINAL | ESPINAL 34,5 KV | NO | LIBERADO | 2.4 |  | 31/12/2025
1135 | PARQUE SOLAR NORIA ENERGY CARACOLITO DE 19,9 MW (SIN ENTREGA DE EXCEDENTES) | AUTOGENERACION | SOLAR FV | SOL | TOLIMA | IBAGUÉ | CEMEX 13.8 KV | NO | CONCEPTO APROBADO |  | 0 | NA | 2023-02-28
114 | PARQUE EÓLICO KUISA DE 200 MW (TUMAWIND) | GENERACION | EÓLICA | VIENTO | LA_GUAJIRA | URIBIA | COLECTORA I 500 KV | SI | CONCEPTO APROBADO |  | 200 | NA | 2026-12-31
1149 | PARQUE DE GENERACIÓN LA PRIMAVERA DE 57 MW | GENERACION | SOLAR FV | SOL | CAQUETA |  | DONCELLO 115 KV | NO | CONCEPTO APROBADO |  | 57 | NA | 2025-12-31
115 | PARQUE EÓLICO URRAICHI DE 100 MW (CHEMESKY) | GENERACION | EÓLICA | VIENTO | LA_GUAJIRA | URIBIA | COLECTORA I 500 KV | SI | CONCEPTO APROBADO |  | 100 | NA | 2026-12-31
1153 | PROYECTO CARGA GRAMALOTE 60 MW | CARGA | CARGAS | NO APLICA | ANTIOQUIA |  | JAGUAS 230 KV |  | LIBERADO | 60 |  | 30/6/2024
1155 | PARQUE EÓLICO WESP 01 DE 12 MW | GENERACION | EÓLICA | VIENTO | LA_GUAJIRA | URIBIA | CUESTECITAS 110 KV | NO | CONCEPTO APROBADO |  | 12 | NA | 2026-11-30
1156 | PROYECTO PLANTA DE GENERACIÓN SOLAR BARZALOSA DE 100 MW ( ETAPA 2 DE 40 MW) | GENERACION | SOLAR FV | SOL | CUNDINAMARCA | GIRARDOT | BARZALOSA 115 KV | SI | CONCEPTO APROBADO |  | 40 | NA | 2028-01-01
1157 | PROYECTO SOLAR LA VICTORIA 2 DE 19.9MW | GENERACION | SOLAR FV | SOL | VALLE_DEL_CAUCA | ZARZAL | ZARZAL 34.5 KV | NO | CONCEPTO APROBADO |  | 19.9 | NA | 2023-12-12 | Había entrado en operación comercial, no obstante, fue devuelto a Etapa de Pruebas - Res CREG 148 de 2021
1158 | PROYECTO DE GENERACIÓN SOLAR FOTOVOLTAICA PLAYITAS DE 19,9 MW (ETAPA 2 DE 10.9 MW) | GENERACION | SOLAR FV | SOL | ARAUCA | ARAUCA | PLAYITAS 34.5 KV | SI | LIBERADO | 10.9 |  | 30/9/2028
1160 | AUTOGENERADOR SOLAR LEVAPAN 7.7 MW | AUTOGENERACION | SOLAR FV | SOL | VALLE_DEL_CAUCA |  | LEVAPAN 34.5 KV | SI | CONCEPTO APROBADO |  | 7.7 | NA | 2027-12-06
1162 | PROYECTO ITUANGO FASE II DE 1200 MW | GENERACION | HIDRAULICA | AGUA | ANTIOQUIA | ITUANGO | ITUANGO 500 KV | SI | CONCEPTO APROBADO |  | 1200 | NA | 2027-12-31
1163 | CARGA MINERA DE COBRE QUEBRADONA (58 MW) | CARGA | CARGAS | NO APLICA | ANTIOQUIA | JERICÓ | CARRIELES 220 KV | NO | CONCEPTO APROBADO |  | 58 | NA | 2028-05-15
1165 | CARGA PUERTO ANTIOQUIA (30 MW) | CARGA | CARGAS | NO APLICA | ANTIOQUIA |  | URABA 220 KV |  | CONCEPTO APROBADO |  | 30 | NA | 2025-04-30
1167 | SERVICIOS AUXILIARES ITUANGO | CARGA | CARGAS | NO APLICA | ANTIOQUIA | ITUANGO | ITUANGO 500 KV |  | CONCEPTO APROBADO |  | 10 | NA
1168 | PLANTAS DE GENERACIÓN TERMOPROYECTOS (JAGUEY) DE 21.87 MW | GENERACION | TÉRMICA | INFORMACION NO DISPONIBLE | BOYACA | CHIVOR | CHIVOR II 230 KV | SI | CONCEPTO APROBADO |  | 21.9 | NA | 2026-03-31
1169 | PLANTAS DE GENERACIÓN TERMO EBR (RUBIALES) DE 21.87 MW | GENERACION | TÉRMICA | INFORMACION NO DISPONIBLE | BOYACA | CHIVOR | CHIVOR II 230 KV | SI | CONCEPTO APROBADO |  | 21.9 | NA | 2027-09-01
123 | PARQUE EÓLICO IPAPURE DE 201 MW (PARQUE EÓLICO EO200I) | GENERACION | EÓLICA | VIENTO | LA_GUAJIRA | URIBIA | COLECTORA I 500 KV | SI | CONCEPTO APROBADO |  | 201 | NA | 2027-03-15
134 | PARQUE EÓLICO GUAJIRA I DE 20 MW | GENERACION | EÓLICA | VIENTO | LA_GUAJIRA | URIBIA | CUESTECITAS 110 KV | NO | CONCEPTO APROBADO |  | 20 | NA | 2027-08-31
135 | COGENERACIÓN MONÓMEROS DE 7 MW | COGENERACIÓN | SOLAR FV | SOL | ATLANTICO | BARRANQUILLA | LAS FLORES 34.5 KV | SI | LIBERADO | 7 |  | 30/6/2024
139 | PCH MONTEBONITO 19.9 MW | GENERACION | PCH | AGUA | CALDAS |  | MANZANARES 115 KV | NO | LIBERADO | 19.9
144 | AUTOGENERACIÓN DE LAS PLANTAS EGIPTO Y LAS PALMAS DE 4.4 MW | AUTOGENERACION | TÉRMICA | BIOGAS | CAUCA | VILLA RICA |  | NO | LIBERADO | 4.4 |  | 31/3/2019
148 | PLANTA SOLAR PONEDERA DE 9,9 MW | GENERACION | SOLAR FV | SOL | ATLANTICO | PONEDERA | PONEDERA 34,5 KV | NO | LIBERADO | 9.9 |  | 31/3/2018
149 | PLANTA CHILI DE 66 MW A LA SUBESTACIÓN IBAGUÉ (MIROLINDO) 230KV | GENERACION | HIDRAULICA | AGUA | TOLIMA | RONCESVALLES | MIROLINAO (IBAGUÉ) 230 KV | NO | LIBERADO | 66
150 | PARQUE SOLAR ENR COL I. | GENERACION | SOLAR FV | SOL | LA_GUAJIRA | MAICAO | CUESTECITAS 500 KV | SI | LIBERADO | 120.36 |  | 31/12/2023
154 | PCH HIDRONARE (14 MW) | GENERACION | PCH | AGUA | ANTIOQUIA | SAN CARLOS | PLAYAS 44 KV | NO | LIBERADO | 14 |  | 31/12/2023
155 | PROYECTO CELSIA SOLAR CHICAMOCHA 1 DE 19.9 MW | GENERACION | SOLAR FV | SOL | SANTANDER | LOS SANTOS | MESA DEL SOL 115 KV | SI | LIBERADO | 19.9 |  | 31/12/2023
156 | PROYECTO HIDROELÉCTRICO PORVENIR II 352 MW | GENERACION | HIDRAULICA | AGUA | ANTIOQUIA |  | SAN CARLOS 500 KV | NO | LIBERADO | 352 |  | 31/3/2022
160 | PROYECTO AUTOGENERACIÓN GRB DE 40 MW | AUTOGENERACION | TÉRMICA | GLP - GAS LICUADO DE PETROLEO | SANTANDER | BARRANCABERMEJA | COMUNEROS 230 KV | SI | LIBERADO | 40 |  | 30/11/2019
162 | PV LATAM SAN JUAN 1 DE 19,9 MW | GENERACION | SOLAR FV | SOL | LA_GUAJIRA | SAN JUAN DEL CESAR | SAN JUAN 110 KV | NO | LIBERADO | 19.9 |  | 31/12/2018
163 | PV LATAM SAN JUAN 2 DE 9,9 MW | GENERACION | SOLAR FV | SOL | LA_GUAJIRA | SAN JUAN DEL CESAR | SAN JUAN 34.5 KV | NO | LIBERADO | 9.9 |  | 30/9/2018
172 | PCH AURES ALTO (19,9 MW) | GENERACION | PCH | AGUA | ANTIOQUIA | SONSÓN | SONSON 110 KV | SI | CONCEPTO APROBADO |  | 19.9 | NA | 2027-03-31
174 | PCH CONDE (3,52 MW) | GENERACION | PCH | AGUA | ANTIOQUIA | VALPARAÍSO | VALPARAISO 13,2 KV | NO | CONCEPTO APROBADO |  | 3.5 | NA | 2028-03-31
177 | PROYECTO PÉTALO DEL CESAR I DE 9,9 MW | GENERACION | SOLAR FV | SOL | CESAR | CHIRIGUANÁ | CHIRIGUANA 13.8 KV | SI | CONCEPTO APROBADO |  | 9.9 | NA | 2027-06-24
180 | PARQUE SOLAR FOTOVOLTAICO WIMKE (TAYRONA) DE 76 MW | GENERACION | SOLAR FV | SOL | LA_GUAJIRA | URIBIA | SAN JUAN 220 KV | SI | CONCEPTO APROBADO |  | 76 | NA | 2026-12-31
181 | CENTRAL HIDROELECTRICA RÍO SAN JUAN DE 117,5 MW | GENERACION | HIDRAULICA | AGUA | ANTIOQUIA | HISPANIA | HISPANIA 110 KV | NO | LIBERADO | 117.5 |  | 28/2/2024
182 | PROYECTO DE GENERACIÓN FOTOVOLTAICA "EL JARDIN" DE 9.9 MW | GENERACION | SOLAR FV | SOL | CESAR | VALLEDUPAR | VALENCIA DE JESUS 34.5 KV | SI | CONCEPTO APROBADO |  | 9.9 | NA | 2026-09-30
183 | PARQUE EÓLICO ACACIAS 2 DE 80 MW | GENERACION | EÓLICA | VIENTO | LA_GUAJIRA | ALBANIA | CUESTECITAS 110 KV | SI | CONCEPTO APROBADO |  | 80 | NA | 2026-12-11
184 | PARQUE SOLAR FOTOVOLTAICO FUNDACIÓN DE 100 MW | GENERACION | SOLAR FV | SOL | MAGDALENA | FUNDACIÓN | FUNDACION 220 KV | NO | LIBERADO | 100 |  | 31/12/2024
185 | PARQUE SOLAR FOTOVOLTAICO EL COPEY DE 200 MW | GENERACION | SOLAR FV | SOL | CESAR | EL COPEY | EL COPEY 220 KV | SI | CONCEPTO APROBADO |  | 200 | NA | 2027-01-31
191 | PARQUE EÓLICO BETA DE 280 MW | GENERACION | EÓLICA | VIENTO | LA_GUAJIRA | MAICAO | CUESTECITAS 500 KV | SI | CONCEPTO APROBADO |  | 280 | NA | 2026-11-30
192 | PARQUE EÓLICO ALPHA DE 212 MW | GENERACION | EÓLICA | VIENTO | LA_GUAJIRA | MAICAO | CUESTECITAS 500 KV | SI | CONCEPTO APROBADO |  | 212 | NA | 2026-11-01
2 | PROYECTO HIDROELÉCTRICO DEL RIO AMBEIMA | GENERACION | HIDRAULICA | AGUA | TOLIMA | CHAPARRAL | TULUNI 115 KV | SI | LIBERADO | 45 |  | 1/12/2016
211 | PROYECTO FOTOVOLTAICO LA IGUANA DE 19,5 MW | GENERACION | SOLAR FV | SOL | BOLIVAR | ARJONA | GAMBOTE 66 KV | NO | CONCEPTO APROBADO |  | 19.5 | NA | 2026-10-31
224 | CENTRAL DE GENERACIÓN HIDRÁULICA PALAGUA 98 MW | GENERACION | HIDRAULICA | AGUA | ANTIOQUIA | SAN CARLOS | COCORNA 110 KV | SI | LIBERADO | 98 |  | 30/11/2022
230 | PROYECTO DE GENERACIÓN EÓLICA EL AHUMADO 50 MW.(PARQUE EÓLICO EL AHUMADO DE 50 MW ) | GENERACION | EÓLICA | VIENTO | LA_GUAJIRA | RIOHACHA | RIOHACHA 110 KV | SI | LIBERADO | 50 |  | 31/12/2025
233 | PSF PROSPERIDAD 19,5 MW. | GENERACION | SOLAR FV | SOL | MAGDALENA | SALAMINA | SALAMINA (MAGDALENA) 34.5 KV | NO | CONCEPTO APROBADO |  | 19.5 | NA | 2026-12-20
234 | PARQUE SOLAR LOS COLORADOS II DE 9,9 MW. | GENERACION | SOLAR FV | SOL | BOLIVAR | EL CARMEN DE BOLÍVAR | EL CARMEN 13.8 KV | NO | CONCEPTO APROBADO |  | 9.9 | NA | 2027-06-30
235 | ATLÁNTICO SOLAR II POLO NUEVO DE 9,9 MW (ATLÁNTICO SOLAR II POLO NUEVO DE 10 MW) | GENERACION | SOLAR FV | SOL | ATLANTICO | BARANOA | BARANOA 13.8 KV | NO | CONCEPTO APROBADO |  | 9.9 | NA | 2025-12-30
236 | ATLANTICO SOLAR I BARANOA DE 19,3 MW (ATLÁNTICO SOLAR ¦ POLO NUEVO, DE 19.3 MW) | GENERACION | SOLAR FV | SOL | ATLANTICO | BARANOA | BARANOA 34.5 KV | NO | LIBERADO | 19.3 |  | 30/12/2024
242 | TERMOSOLO 1 DE 165 MW | GENERACION | TÉRMICA | GAS NATURAL | VALLE_DEL_CAUCA |  | SAN MARCOS 230 KV | NO | LIBERADO | 165
243 | BOSQUES SOLARES DE COLOMBIA DE 139.3 MW | GENERACION | SOLAR FV | SOL | CORDOBA | MONTELÍBANO | CERROMATOSO 110 KV | SI | LIBERADO | 139.3 |  | 31/12/2021
254 | PLANTA SOLAR LOS MORROSQUILLOS I DE 19,5 MW | GENERACION | SOLAR FV | SOL | SUCRE | SAN JOSÉ DE TOLUVIEJO | TOLUVIEJO 110 KV | NO | CONCEPTO APROBADO |  | 19.9 | NA | 2027-08-31
256 | PARQUE SOLAR FOTOVOLTAICO VALLEDUPAR 100 MW | GENERACION | SOLAR FV | SOL | CESAR | VALLEDUPAR | VALLEDUPAR 220 KV | SI | CONCEPTO APROBADO |  | 100 | NA | 2027-09-30
257 | PARQUE SOLAR EL ROBLE DE 19,5 MW | GENERACION | SOLAR FV | SOL | CORDOBA | CHINÚ | CHINU 110 KV | NO | CONCEPTO APROBADO |  | 19.5 | NA | 2028-06-30
258 | PLANTA SOLAR FOTOVOLTAICA EL GUAYACÁN DE 8 MW | GENERACION | SOLAR FV | SOL | SUCRE | COROZAL | COROZAL 34.5 KV | NO | CONCEPTO APROBADO |  | 8 | NA | 2027-03-31
265 | PARQUE SOLAR ZAMBRANO 1 | GENERACION | SOLAR FV | SOL | BOLIVAR | ZAMBRANO |  |  | LIBERADO | 19.9
267 | PV CODAZZI 1 19,9 MW | GENERACION | SOLAR FV | SOL | CESAR | AGUSTÍN CODAZZI |  | SI | LIBERADO | 19.9
268 | PV CODAZZI 2 19,9 MW | GENERACION | SOLAR FV | SOL | CESAR | AGUSTÍN CODAZZI |  | SI | LIBERADO | 19.9
271 | PLANTA SOLAR LA CEIBA DE 8 MW | GENERACION | SOLAR FV | SOL | SUCRE | SAN ONOFRE | SAN ONOFRE 34.5 KV | NO | CONCEPTO APROBADO |  | 8 | NA | 2026-12-27
274 | AMPLIACIÓN PCH HIDRONARE 14 A 19.9 MW | GENERACION | PCH | AGUA | ANTIOQUIA | SAN CARLOS | PLAYAS 44 KV | NO | LIBERADO | 5.9 |  | 31/12/2023
276 | PROYECTO DE GENERACIÓN SOLAR UBATÉ PSR1 28 MW | GENERACION | SOLAR FV | SOL | CUNDINAMARCA | VILLA DE SAN DIEGO DE UBATÉ | UBATE 115 KV | NO | LIBERADO | 28 |  | 30/6/2024
277 | PLANTA SOLAR LOS MORROSQUILLOS II DE 19,5 MW | GENERACION | SOLAR FV | SOL | SUCRE | SAN JOSÉ DE TOLUVIEJO | TOLUVIEJO 110 KV | SI | CONCEPTO APROBADO |  | 19.5 | NA | 2027-08-31
280 | PROYECTO EÓLICO GALERAZAMBA DE 9,9 MW | GENERACION | EÓLICA | VIENTO | BOLIVAR |  |  | NO | LIBERADO | 9.9
281 | PARQUE SOLAR FOTOVOLTAICO LA FILIGRANA DE 9,9MW | GENERACION | SOLAR FV | SOL | BOLIVAR | SANTA CRUZ DE MOMPOX | MOMPOX 34.5 KV | SI | CONCEPTO APROBADO |  | 9.9 | NA | 2027-07-31
295 | PARQUE EÓLICO MAGDALENA 99,9 MW | GENERACION | EÓLICA | VIENTO | ATLANTICO | BARRANQUILLA |  | SI | LIBERADO | 99.9
296 | PARQUE EOLICO CULANTRAL 99,9 MW | GENERACION | EÓLICA | VIENTO | ATLANTICO | BARRANQUILLA |  | SI | LIBERADO | 99.9
299 | PROYECTO CSF CONTINUA SAN FELIPE S.A.S. 90 MW | GENERACION | SOLAR FV | SOL | TOLIMA | ARMERO | SAN FELIPE 230 KV | NO | LIBERADO | 90 |  | 1/4/2023
301 | CSF CONTINUA CARTAGO DE 99 MW | GENERACION | SOLAR FV | SOL | VALLE_DEL_CAUCA | CARTAGO |  | NO | LIBERADO | 99
302 | TERMOCARIBE 3 DE 42 MW - ETAPA I | GENERACION | TÉRMICA | INFORMACION NO DISPONIBLE | BOLIVAR | SANTA ROSA |  | NO | LIBERADO | 52 |  | 21/3/2024
305 | GENERACIÓN FOTOVOLTAICA LA SIERRA SOLAR 200 MW | GENERACION | SOLAR FV | SOL | ANTIOQUIA |  | LA SIERRA 230 KV | NO | LIBERADO | 200 |  | 31/12/2020
308 | CENTRAL HIDROELÉCTRICA PENDERISCO I (20 MW) | GENERACION | HIDRAULICA | AGUA | ANTIOQUIA | URRAO | MADEROS 44 KV (CAICEDO 44 KV) | NO | CONCEPTO APROBADO |  | 20 | NA | 2026-12-31
310 | PLANTA DE GENERACIÓN SOLAR PUBENZA PSR2 DE 50 MW | GENERACION | SOLAR FV | SOL | CUNDINAMARCA | GIRARDOT | BARZALOSA 115 KV | SI | LIBERADO | 50 |  | 30/6/2024
311 | ESTUDIO DE CONEXIÓN PROYECTO SOLAR VILLAVIEJA 200MW | GENERACION | SOLAR FV | SOL | HUILA | VILLAVIEJA | NORTE 230 KV | SI | CONCEPTO APROBADO |  | 200 | NA | 2027-12-30
312 | COGENERACIÓN INGENIO PICHICHI 17 MW | COGENERACIÓN | SOLAR FV | SOL | VALLE_DEL_CAUCA | GUACARÍ | NUEVA SUBESTACIÓN ENLACE 34,5 KV | NO | LIBERADO | 17
314 | PARQUE SOLAR ZAMBRANO II DE 15,5 MW | GENERACION | SOLAR FV | SOL | BOLIVAR | EL CARMEN DE BOLÍVAR | ZAMBRANO 13.8 KV | NO | CONCEPTO APROBADO |  | 15.5 | NA | 2026-10-30
315 | PARQUE SOLAR ATLÁNTICO I DE 30 MW | GENERACION | SOLAR FV | SOL | ATLANTICO | BARRANQUILLA | JUAN MINA 110 KV | SI | LIBERADO | 30 |  | 30/11/2025
318 | PROYECTO FOTOVOLTAICO PAIPA I - PSR3 DE 88 MW". | GENERACION | SOLAR FV | SOL | BOYACA | PAIPA | PAIPA 115 KV | NO | LIBERADO | 88 |  | 30/6/2023
319 | PROYECTO FOTOVOLTAICO PAIPA II - PSR4 DE 72 MW". | GENERACION | SOLAR FV | SOL | BOYACA | PAIPA | PAIPA 115 KV | NO | LIBERADO | 72 |  | 30/6/2023
320 | PARQUE SOLAR LA CAYENA DE 19,9 MW | GENERACION | SOLAR FV | SOL | SUCRE | SINCELEJO | SINCE 110 KV | NO | CONCEPTO APROBADO |  | 19.9 | NA | 2027-12-31
322 | PCH PARAÍSO DE 18.8 MW | GENERACION | PCH | AGUA | RISARALDA | DOSQUEBRADAS |  | NO | LIBERADO | 18 |  | 21/2/2022
323 | SOLICITUD CONCEPTO UPME PARA LA CONEXIÓN DE PCH CAUQUILLO | GENERACION | PCH | AGUA | RISARALDA | PEREIRA | DOSQUEBRADAS 33 KV | NO | LIBERADO | 19.9
324 | PROYECTO SOLAR FOTOVOLTAICO JUAN MINA 19,9 MW | GENERACION | SOLAR FV | SOL | ATLANTICO | MALAMBO | JUAN MINA 110 KV | SI | CONCEPTO APROBADO |  | 19.9 | NA | 2027-06-30
327 | PSF EL COLIBRÍ 19,9 MW | GENERACION | SOLAR FV | SOL | ATLANTICO | BARRANQUILLA | JUAN MINA 34.5 KV | NO | LIBERADO | 19.9 |  | 31/8/2024
329 | PROYECTO GRANJA SOLAR PALMASECA 28 MW | GENERACION | SOLAR FV | SOL | VALLE_DEL_CAUCA | PALMIRA |  | NO | LIBERADO | 28 |  | 15/12/2021
330 | PLANTA TERMOSOLO 2 DE 80MW | GENERACION | TÉRMICA | GAS NATURAL | VALLE_DEL_CAUCA | BUENAVENTURA | EL TABOR 115 KV | NO | LIBERADO | 80
334 | CENTRALES DE GENERACIÓN TERMOAGUAZUL 1 Y 2 DE 19,8 MW C/U | GENERACION | TÉRMICA | GAS NATURAL | CASANARE | AGUAZUL | AGUAZUL 115 KV | NO | LIBERADO | 39.6 |  | 31/12/2021
335 | CENTRAL HIDROELÉCTRICA RIO VERDE (9,9 MW) | GENERACION | PCH | AGUA | ANTIOQUIA | FRONTINO | LAGUNAS 44 KV (DABEIBA 44 KV) | SI | CONCEPTO APROBADO |  | 9.9 | NA | 2026-12-31
336 | PARQUE SOLAR EL CAMPANO DE 99,9 MW | GENERACION | SOLAR FV | SOL | CORDOBA | CHINÚ | CHINU 220 KV | NO | CONCEPTO APROBADO |  | 99.9 | NA | 2028-01-01
339 | PLANTA FOTOVOLTAICA YARIGUÍES 200 MW AL SIN | GENERACION | SOLAR FV | SOL | SANTANDER | BETULIA | SOGAMOSO (SANTANDER) 230 KV | NO | CONCEPTO APROBADO |  | 200 | NA | 2028-12-31
340 | ANDES SOLARES 85 MW | GENERACION | SOLAR FV | SOL | SANTANDER | BETULIA | SOGAMOSO (SANTANDER) 230 KV | NO | CONCEPTO APROBADO |  | 85 | NA | 2028-07-31
344 | PROYECTO HIDROELÉCTRICO TATEFANES 4,3 MW | GENERACION | PCH | AGUA | ANTIOQUIA | GRANADA | CALDERAS 110 KV | NO | LIBERADO | 4.3 |  | 31/12/2020
345 | PLANTA DE GENERACIÓN TERMOPALMERO DE 650 MW. | GENERACION | INFORMACION NO DISPONIBLE | INFORMACION NO DISPONIBLE | BOLIVAR | CARTAGENA DE INDIAS | BOLÍVAR 500 KV |  | LIBERADO | 650 |  | 31/12/2022
348 | PLANTA SOLAR FOTOVOLTAICA GUAYACANES 200 MW. | GENERACION | SOLAR FV | SOL | BOYACA | PUERTO BOYACÁ | LA SIERRA 230 KV | NO | LIBERADO | 200 |  | 31/7/2020
351 | PCH PACORA I DE 5,1 MW | GENERACION | PCH | AGUA | CALDAS | PÁCORA |  | NO | LIBERADO | 5.1 |  | 31/12/2022
352 | PCH PACORA II DE 8,53 MW | GENERACION | PCH | AGUA | CALDAS | PÁCORA |  | NO | LIBERADO | 8.53
353 | PROYECTO BARRANCA SOLAR DE 125 MW | GENERACION | SOLAR FV | SOL | SANTANDER | BARRANCABERMEJA | BARRANCA 115 KV | NO | LIBERADO | 125 |  | 31/12/2020
358 | TERMOCARIBE 3 - ETAPA II DE 120 MW | GENERACION | TÉRMICA | INFORMACION NO DISPONIBLE | BOLIVAR | SANTA ROSA | BOLÍVAR 220 KV | NO | CONCEPTO APROBADO |  | 120 | NA | 2025-12-31
36 | PROYECTO HIDROELÉCTRICO MONTAÑITAS AMPLIACIÓN DE 19,9 A 25 MW | GENERACION | PCH | AGUA | ANTIOQUIA | DONMATÍAS | RIOGRANDE 110 KV | NO | LIBERADO | 5.1 |  | 15/11/2013
365 | PS PUERTA DE ORO 300 MW | GENERACION | SOLAR FV | SOL | TOLIMA | ARMERO | SAN FELIPE 230 KV | NO | LIBERADO | 300 |  | 31/12/2025
367 | PLANTA CIÉNAGA DE ORO DE 350 MW | GENERACION | TÉRMICA | CARBÓN | CORDOBA | CIÉNAGA DE ORO | CHINU 500 KV |  | LIBERADO | 350 |  | 31/12/2022
372 | PLANTA DE GENERACIÓN MIEL II 120 MW | GENERACION | HIDRAULICA | AGUA | CALDAS | SAMANÁ | SAN FELIPE 230 KV | NO | LIBERADO | 120 |  | 31/12/2022
375 | PCH RIO HONDO 19,9 MW | GENERACION | PCH | AGUA | CALDAS | SAMANÁ | LA TULIA 33 KV | NO | CONCEPTO APROBADO |  | 19.9 | NA | 2028-12-31
376 | AMPLIACIÓN DE PLANTA DE GENERACIÓN BIOGAS DOÑA JUANA I DE 1,7 MW A 5 MW | GENERACION | BIOMASA Y RESIDUOS | BIOGAS | BOGOTA | BOGOTÁ, D.C. | CIRCUITO TESORO DE LA S/E USME 11.4 KV | NO | LIBERADO | 3.3 |  | 30/8/2019
377 | PARQUE SOLAR FOTOVOLTAICO LOS OCOBOS 19,9 MW | GENERACION | SOLAR FV | SOL | ANTIOQUIA | SONSÓN | CALIZAS 44 KV |  | LIBERADO | 19.9 |  | 31/12/2020
380 | PLANTA SOLAR LA ORQUÍDEA DE 200 MW | GENERACION | SOLAR FV | SOL | BOLIVAR | SANTA ROSA | BOLÍVAR 220 KV | NO | CONCEPTO APROBADO |  | 200 | NA | 2027-11-30
390 | PARQUE DE GENERACIÓN SOLAR EL TAMARINDO I 9.9 MW | GENERACION | SOLAR FV | SOL | BOLIVAR | MAGANGUÉ | MAGANGUE 13.8 KV | NO | CONCEPTO APROBADO |  | 9.9 | NA | 2027-06-30
391 | PARQUE DE GENERACIÓN SOLAR EL TAMARINDO II 9.9 MW | GENERACION | SOLAR FV | SOL | BOLIVAR | MAGANGUÉ | MAGANGUE 13.8 KV | NO | CONCEPTO APROBADO |  | 9.9 | NA | 2027-06-30
392 | PARQUE SOLAR PÉTALO DEL CÓRDOBA II DE 9.9 MW. | GENERACION | SOLAR FV | SOL | CORDOBA | CHINÚ | CHINU PLANTA 34.5 KV | NO | CONCEPTO APROBADO |  | 9.9 | NA | 2023-12-31 | Había entrado en operación comercial, no obstante, fue devuelto a Etapa de Pruebas - Res CREG 148 de 2021
393 | PLANTA FOTOVOLTAICA FLANDES 19,9 MW | GENERACION | SOLAR FV | SOL | TOLIMA | FLANDES | FLANDES 34.5 KV | NO | CONCEPTO APROBADO |  | 19.9 | NA | 2023-12-31 | Había entrado en operación comercial, no obstante, fue devuelto a Etapa de Pruebas - Res CREG 148 de 2021
397 | PARQUE SOLAR CAIMÁN CIENAGUERO DE 9,9 MW | GENERACION | SOLAR FV | SOL | MAGDALENA | CIÉNAGA | RIO CORDOBA 13.8 KV | NO | CONCEPTO APROBADO |  | 9.9 | NA | 2023-12-31 | Había entrado en operación comercial, no obstante, fue devuelto a Etapa de Pruebas - Res CREG 148 de 2021
398 | PARQUE SOLAR LOS COLORADOS III DE 9.9 MW | GENERACION | SOLAR FV | SOL | BOLIVAR | EL CARMEN DE BOLÍVAR | EL CARMEN 13.8 KV | NO | CONCEPTO APROBADO |  | 9.9 | NA | 2027-06-30
400 | PARQUE DE GENERACIÓN SOLAR FOTOVOLTAICO OICATÁ 9,9 MW | GENERACION | SOLAR FV | SOL | BOYACA | TUNJA | MUISCAS 34.5 KV | NO | CONCEPTO APROBADO |  | 9.9 | NA | 2026-07-03
402 | PARQUE SOLAR LA HEROICA | GENERACION | SOLAR FV | SOL | BOLIVAR | CARTAGENA DE INDIAS | MAMONAL 13.8 KV | NO | CONCEPTO APROBADO |  | 8.6 | NA | 2026-12-31
405 | PCH PANACEA III DE 9.9 MW | GENERACION | PCH | AGUA | NORTE_DE_SANTANDER | CHITAGÁ | PANACEA 34,5 KV | NO | LIBERADO | 9.9 |  | 31/12/2024
406 | BOSQUES SOLARES DE LOS LLANOS 6 DE 79.6 MW | GENERACION | SOLAR FV | SOL | META | VILLAVICENCIO | SANTA HELENA 115 KV | SI | CONCEPTO APROBADO |  | 79.6 | NA | 2028-01-01
407 | PROYECTO SOLAR LA VICTORIA 1 DE 19.9MW | GENERACION | SOLAR FV | SOL | VALLE_DEL_CAUCA |  | ZARZAL 34.5 KV | NO | CONCEPTO APROBADO |  | 19.9 | NA | 2023-12-12 | Había entrado en operación comercial, no obstante, fue devuelto a Etapa de Pruebas - Res CREG 148 de 2021
409 | SOLAR BUGALAGRANDE 1 9,9 MW | GENERACION | SOLAR FV | SOL | VALLE_DEL_CAUCA | BUGALAGRANDE | ANDALUCIA 34.5 KV | NO | CONCEPTO APROBADO |  | 9.9 | NA | 2024-12-31 | Había entrado en operación comercial, no obstante, fue devuelto a Etapa de Pruebas - Res CREG 148 de 2021
41 | AWARALA DE 19.9 MW | GENERACION | SOLAR FV | SOL | SUCRE | SAN JOSÉ DE TOLUVIEJO | TOLUVIEJO 110 KV | NO | LIBERADO | 19.9 |  | 31/12/2024
410 | JIREH I DE 9.88 MW | GENERACION | BIOMASA Y RESIDUOS | BIOMASA | BOGOTA | BOGOTÁ, D.C. | CTO COLMOTORES 34,5KV | NO | LIBERADO | 9.88 |  | 30/4/2020
414 | PARQUE SOLAR ATLÁNTICO IV DE 19.9 MW | GENERACION | SOLAR FV | SOL | BOLIVAR |  | CALAMAR 66 KV | NO | CONCEPTO APROBADO |  | 19.9 | NA | 2022-12-31
417 | PARQUE CARRETO 10 MW A SANTA VERÓNICA 34.5 | GENERACION | EÓLICA | VIENTO | ATLANTICO | JUAN DE ACOSTA | SANTA VERONICA 34.5 KV | NO | CONCEPTO APROBADO |  | 10 | NA | 2027-06-30
418 | PARQUE SOLAR PÉTALO DEL SUCRE 9,9 MW | GENERACION | SOLAR FV | SOL | SUCRE | COVEÑAS | COVEÑAS 34.5 KV | NO | CONCEPTO APROBADO |  | 9.9 | NA | 2026-12-31
419 | PARQUE SOLAR TIERRA LINDA DE 9.99 MW | GENERACION | SOLAR FV | SOL | CORDOBA | CHINÚ | CHINU PLANTA 34.5 KV | NO | CONCEPTO APROBADO |  | 10 | NA | 2023-06-30 | Había entrado en operación comercial, no obstante, fue devuelto a Etapa de Pruebas - Res CREG 148 de 2021
420 | PROYECTO HIDROELÉCTRICO NARE (19.8 MW) | GENERACION | PCH | AGUA | ANTIOQUIA | ALEJANDRÍA | GUATAPE 110 KV | NO | CONCEPTO APROBADO |  | 19.8 | NA | 2027-06-30
425 | CENTRAL TÉRMICA PALERMO DE 60 MW A EL RÍO110 KV | GENERACION | INFORMACION NO DISPONIBLE | INFORMACION NO DISPONIBLE | ATLANTICO |  | EL RIO (ATLÁNTICO) 110 KV | SI | LIBERADO | 60
426 | AUTOGENERACIÓN FERTICOL DE 17MW | AUTOGENERACION | TÉRMICA | GAS NATURAL | SANTANDER | BARRANCABERMEJA | SAN SILVESTRE 34.5 KV | NO | LIBERADO | 17 |  | 28/2/2020
427 | PARQUE FOTOVOLTAICO LA TOLUA 19.9 MW | GENERACION | SOLAR FV | SOL | CORDOBA | CHINÚ | CHINU PLANTA 34.5 KV | NO | CONCEPTO APROBADO |  | 19.9 | NA | 2023-06-30 | Había entrado en operación comercial, no obstante, fue devuelto a Etapa de Pruebas - Res CREG 148 de 2021
428 | PLANTA FOTOVOLTAICA "YUMA 9,9 MW" | GENERACION | SOLAR FV | SOL | TOLIMA | FLANDES | FLANDES 34.5 KV | NO | CONCEPTO APROBADO |  | 9.9 | NA | 2023-12-31 | Había entrado en operación comercial, no obstante, fue devuelto a Etapa de Pruebas - Res CREG 148 de 2021
429 | PLANTA FOTOVOLTAICA JUMI DE 9.9 MW A JUAN MINA 13.8 KV | GENERACION | SOLAR FV | SOL | ATLANTICO | BARRANQUILLA | JUAN MINA 13.8 KV | NO | CONCEPTO APROBADO |  | 9.9 | NA | 2025-10-31 | Había entrado en operación comercial, no obstante, fue devuelto a Etapa de Pruebas - Res CREG 148 de 2021
430 | PROYECTO SOLAR CIMITARRA 19,9 MW | GENERACION | SOLAR FV | SOL | SANTANDER | CIMITARRA | CIMITARRA 115 KV | NO | LIBERADO | 19.9 |  | 31/12/2022
431 | PROYECTO DE GENERACIÓN EÓLICO COSTA ATLÁNTICA 168 MW SE CARACOLÍ 220 KV | GENERACION | EÓLICA | VIENTO | ATLANTICO | PUERTO COLOMBIA | CARACOLI 220 KV | NO | LIBERADO | 168 |  | 30/9/2024
432 | PCH EL RETIRO 1 Y 2 DE 40 MW | GENERACION | PCH | AGUA | NORTE_DE_SANTANDER | SALAZAR |  |  | LIBERADO | 40 |  | 31/12/2024
435 | PLANTA DE GENERACIÓN SOLAR FOTOVOLTAICO PEESA DE 4,45 MW | GENERACION | SOLAR FV | SOL | BOYACA | SOGAMOSO | LA RAMADA 34.5 KV | NO | LIBERADO | 4.45 |  | 30/6/2022
436 | BRS SOLAR DE 60 MW | GENERACION | SOLAR FV | SOL | SUCRE | SINCELEJO | SIERRA FLOR 110 KV | NO | LIBERADO | 60 |  | 31/12/2023
439 | CSF CONTINUA BARBOSA I DE 9,9 MW. | GENERACION | SOLAR FV | SOL | SANTANDER | BARBOSA | BARBOSA (SANTANDER) 34.5 KV | SI | LIBERADO | 9.9 |  | 31/12/2023
440 | PROYECTO DE GENERACIÓN ALMA SOLAR 1 DE 9,9 MW | GENERACION | SOLAR FV | SOL | ARAUCA | ARAUCA | ZONA INDUSTRIAL - CARACOL 34.5 KV | SI | LIBERADO | 9.8 |  | 31/7/2022
443 | CENTRALES DE GENERACIÓN TERMOALCARAVAN 1-2-3-4 DE 19.9 MW CADA UNA. | GENERACION | TÉRMICA | INFORMACION NO DISPONIBLE | CASANARE | AGUAZUL | ALCARAVAN 220 KV | SI | LIBERADO | 79.6 |  | 30/6/2025
444 | PLANTA SOLAR SABANA DE TORRES 15 MW. | GENERACION | SOLAR FV | SOL | SANTANDER | SABANA DE TORRES | SABANA DE TORRES 34.5 KV | NO | CONCEPTO APROBADO |  | 15 | NA | 2026-12-31
445 | PROYECTO PLANTA SOLAR PUERTO WILCHES 15 MW | GENERACION | SOLAR FV | SOL | SANTANDER | PUERTO WILCHES | PUERTO WILCHES 34.5 KV | SI | CONCEPTO APROBADO |  | 15 | NA | 2026-12-31
446 | PROYECTO CENTRAL FOTOVOLTAICA MACAREGUA 19,9 MW | GENERACION | SOLAR FV | SOL | SANTANDER | VILLANUEVA | SAN GIL 34.5 KV | SI | CONCEPTO APROBADO |  | 19.9 | NA | 2028-08-31
449 | AUMENTO AUTOGENERACIÓN EL CAIRO - ARGOS DE 6,5 A 10 MW | AUTOGENERACION | INFORMACION NO DISPONIBLE | INFORMACION NO DISPONIBLE | ANTIOQUIA | SANTA BÁRBARA | SANTA BARBARA 44 KV | NO | LIBERADO | 3.5 |  | 31/12/2023
450 | CENTRAL HIDROELECTRICA SIRGUA (10 MW) | GENERACION | PCH | AGUA | ANTIOQUIA | SONSÓN | SONSON 110 KV KV | SI | LIBERADO | 10 |  | 31/12/2024
452 | CENTRAL FOTOVOLTAICA OIBA DE 5 MW | GENERACION | SOLAR FV | SOL | SANTANDER | OIBA | OIBA 34,5 KV | NO | LIBERADO | 5 |  | 1/12/2021
453 | PARQUE DE GENERACIÓN FOTOVOLTAICO ALEJANDRÍA DE 9.9 MW | GENERACION | SOLAR FV | SOL | CORDOBA | PLANETA RICA | PLANETA RICA 34.5 KV | NO | CONCEPTO APROBADO |  | 9.9 | NA | 2024-05-31 | Había entrado en operación comercial, no obstante, fue devuelto a Etapa de Pruebas - Res CREG 148 de 2021
454 | PARQUE SOLAR MALAMBO 1 | GENERACION | SOLAR FV | SOL | ATLANTICO | SOLEDAD | CARACOLI 110 KV | SI | CONCEPTO APROBADO |  | 50 | NA | 2027-06-30
455 | SOL DE GAMARRITA 1 Y 2 DE 30 MW | GENERACION | SOLAR FV | SOL | NORTE_DE_SANTANDER | CONVENCIÓN | BUTURAMA 34.5 KV | SI | LIBERADO | 30 |  | 31/12/2021
456 | SOL DE GAMARRITA 3 DE 15 MW | GENERACION | SOLAR FV | SOL | CESAR | AGUACHICA | AGUACHICA 34.5 KV | NO | LIBERADO | 15
458 | PLANTA FOTOVOLTAICA PN1DE 9,9 MW | GENERACION | SOLAR FV | SOL | BOLIVAR | ARJONA | GAMBOTE 13.8 KV | NO | CONCEPTO APROBADO |  | 9.9 | NA | 2026-11-30
459 | PROYECTO SOLAR PÉTALO DEL MAGDALENA I DE 9,9 MW A LA SUBESTACIÓN ZAWADY DE 13,8 KV | GENERACION | SOLAR FV | SOL | MAGDALENA | ZONA BANANERA | ZAWADY 13.8 KV | NO | CONCEPTO APROBADO |  | 9.9 | NA | 2023-12-31 | Había entrado en operación comercial, no obstante, fue devuelto a Etapa de Pruebas - Res CREG 148 de 2021
460 | AUTOGENERACIÓN MALAMBO SOLAR CON ENTREGA DE EXCEDENTES DE 9.9 MW | AUTOGENERACION | SOLAR FV | SOL | ATLANTICO | MALAMBO | MALAMBO 110 KV | SI | CONCEPTO APROBADO |  | 9.9 | NA | 2027-10-18
461 | PSF CRLI DE 9,9 MW A LA SUBESTACIÓN CARACOLÍ DE 13,8 KV. | GENERACION | SOLAR FV | SOL | ATLANTICO | BARRANQUILLA | CARACOLI 13.8 KV | NO | CONCEPTO APROBADO |  | 9.9 | NA | 2026-10-31
462 | PARQUE SOLAR PUERTOS DE SANTANDER | GENERACION | SOLAR FV | SOL | SANTANDER | CIMITARRA | PRIMAVERA 230 KV | SI | CONCEPTO APROBADO |  | 200 | NA | 2027-03-31
464 | PLANTA SOLAR FOTOVOLTIACA EL BALSO 180 MW | GENERACION | SOLAR FV | SOL | SANTANDER | CIMITARRA | PRIMAVERA 230 KV | NO | LIBERADO | 180 |  | 31/12/2024
468 | PARQUE DE GENERACIÓN FOTOVOLTAICA EL TROPEZÓN DE 9,9 MW | GENERACION | SOLAR FV | SOL | META | SAN MARTÍN | SAN MARTIN 34.5 KV | NO | CONCEPTO APROBADO |  | 9.9 | NA | 2026-12-31
469 | PARQUE DE GENERACIÓN FOTOVOLTAICA DINAMARCA DE 9,9 MW | GENERACION | SOLAR FV | SOL | META | SAN JUAN DE ARAMA | SAN JUAN DE ARAMA 34.5 KV | NO | CONCEPTO APROBADO |  | 9.9 | NA | 2024-12-31 | Había entrado en operación comercial, no obstante, fue devuelto a Etapa de Pruebas - Res CREG 148 de 2021
470 | PARQUE DE GENERACIÓN FOTOVOLTAICA LA MENA DE 9,9 MW | GENERACION | SOLAR FV | SOL | META | SAN CARLOS DE GUAROA | SURIMENA 34.5 KV | NO | CONCEPTO APROBADO |  | 9.9 | NA | 2024-12-31 | Había entrado en operación comercial, no obstante, fue devuelto a Etapa de Pruebas - Res CREG 148 de 2021
471 | PARQUE DE GENERACIÓN FOTOVOLTAICA VERSALLES DE 9,9 MW | GENERACION | SOLAR FV | SOL | META | SAN JUAN DE ARAMA | SAN JUAN DE ARAMA 34.5 KV | NO | CONCEPTO APROBADO |  | 9.9 | NA | 2024-12-31 | Había entrado en operación comercial, no obstante, fue devuelto a Etapa de Pruebas - Res CREG 148 de 2021
473 | PARQUE SOLAR TOLUVIEJO DE 150 MW | GENERACION | SOLAR FV | SOL | SUCRE | SAN JOSÉ DE TOLUVIEJO | TOLUVIEJO 220 KV | NO | LIBERADO | 150 |  | 30/6/2026
475 | PLANTA FOTOVOLTAICA "SGDE" DE 9,9 MW | GENERACION | SOLAR FV | SOL | ATLANTICO | SABANAGRANDE | SABANAGRANDE 13.8 KV | NO | CONCEPTO APROBADO |  | 9.9 | NA | 2026-10-31
476 | PLANTA SOLAR BARRANQUITA 9,9 MW | GENERACION | SOLAR FV | SOL | SANTANDER | BARRANCABERMEJA | BARRANCA 34.5 KV | NO | LIBERADO | 9.9 |  | 31/12/2023
477 | PARQUE SOLAR EMCALI II 50 MW | GENERACION | SOLAR FV | SOL | VALLE_DEL_CAUCA | YUMBO | MULALO 115 KV | SI | CONCEPTO APROBADO |  | 50 | NA | 2027-12-31
478 | PROYECTO DE GENERACIÓN FOTOVOLTAICA BAZ PUERTA DE ORO DE 9,9 MW | GENERACION | SOLAR FV | SOL | ATLANTICO |  | PUERTA DE ORO 13,8 KV |  | LIBERADO | 9.9 |  | 30/6/2024
480 | PLANTA SOLAR LAS MARÍAS 99,5 MW | GENERACION | SOLAR FV | SOL | CAUCA |  | EL ZAQUE 115 KV | SI | CONCEPTO APROBADO |  | 99.5 | NA | 2027-12-01
483 | PARQUE SOLAR ZAPATOCA 15,5 MW | GENERACION | SOLAR FV | SOL | SANTANDER | ZAPATOCA | ZAPATOCA 34.5 KV | NO | CONCEPTO APROBADO |  | 15.5 | NA | 2026-06-27
484 | PLANTA SOLAR "KAIROS I DE 19.9 MW | GENERACION | SOLAR FV | SOL | NORTE_DE_SANTANDER | SAN JOSÉ DE CÚCUTA | ÍNSULA (NORTE DE SANTANDER) 34.5 KV | NO | LIBERADO | 19.9
485 | PLANTAS SOLARES KAIROS II Y III | GENERACION | SOLAR FV | SOL | NORTE_DE_SANTANDER | SAN JOSÉ DE CÚCUTA | ÍNSULA (NORTE DE SANTANDER) 115 KV | NO | LIBERADO | 39.8 |  | 31/12/2021
487 | AUTOGENERADOR SOLAR GUACHAL 1 19,9 MW | AUTOGENERACION | SOLAR FV | SOL | VALLE_DEL_CAUCA | ROLDANILLO | GUACHAL 115 KV | SI | CONCEPTO APROBADO |  | 19.9 | NA | 2027-12-06
488 | AUTOGENERADOR PARQUE SOLAR PALOBLANCO 1 - 9,9 MW | AUTOGENERACION | SOLAR FV | SOL | VALLE_DEL_CAUCA | GUADALAJARA DE BUGA | PALOBLANCO 34.5 KV | SI | CONCEPTO APROBADO |  | 9.9 | NA | 2027-12-05
489 | SOLAR BUGA 9,9 MW | GENERACION | SOLAR FV | SOL | VALLE_DEL_CAUCA | GUADALAJARA DE BUGA |  | NO | LIBERADO | 9.9 |  | 31/12/2024
490 | PARQUE SOLAR EL LAGO | GENERACION | SOLAR FV | SOL | VALLE_DEL_CAUCA | TULUÁ | EL LAGO 34.5 KV | SI | CONCEPTO APROBADO |  | 19.8 | NA | 2027-07-14
493 | PARQUE SOLAR FOTOVOLTAICO JUANA MARÍA 9,4 MW | GENERACION | SOLAR FV | SOL | BOYACA | PAZ DE RÍO | EL HUCHE 34.5 KV | NO | LIBERADO | 9.4 |  | 8/3/2022
494 | PCH HIDROARQUÍA 9,27 MW | GENERACION | PCH | AGUA | ANTIOQUIA | CARAMANTA |  | NO | LIBERADO | 9.27 |  | 31/1/2023
497 | BOSQUES SOLARES DE LOS LLANOS 7 DE 99.9 MW | GENERACION | SOLAR FV | SOL | META | VILLAVICENCIO | SURIA 230 KV | SI | CONCEPTO APROBADO |  | 99.9 | NA | 2027-12-31
498 | PLANTA FOTOVOLTAICA TIERRA ALTA DE 40 MW | GENERACION | SOLAR FV | SOL | CORDOBA |  | TIERRALTA 110 KV |  | LIBERADO | 40 |  | 31/12/2020
499 | PLANTA FOTOVOLTAICA SOLAR ESCOBAL 2 DE 19,9 MW | GENERACION | SOLAR FV | SOL | TOLIMA | IBAGUÉ | MIROLINDO (IBAGUÉ) 115 KV | SI | CONCEPTO APROBADO |  | 19.9 | NA | 2027-08-31
500 | PLANTA SOLAR ESCOBAL 1 19,9 MW | GENERACION | SOLAR FV | SOL | TOLIMA | IBAGUÉ | MIROLINDO (IBAGUÉ) 34.5 KV | SI | CONCEPTO APROBADO |  | 19.9 | NA | 2027-08-31
501 | PLANTA SOLAR ESCOBAL 4 | GENERACION | SOLAR FV | SOL | TOLIMA | IBAGUÉ | PICALEÑA 34.5 KV | SI | CONCEPTO APROBADO |  | 19.9 | NA | 2027-08-31
502 | PLANTA SOLAR ESCOBAL 5 19,9 MW | GENERACION | SOLAR FV | SOL | TOLIMA | IBAGUÉ | SALADO 34.5 KV | SI | CONCEPTO APROBADO |  | 19.9 | NA | 2027-08-31
503 | PLANTA FOTOVOLTAICA ESCOBAL 6 DE 99 MW | GENERACION | SOLAR FV | SOL | TOLIMA | IBAGUÉ | SALADO 115 KV | SI | CONCEPTO APROBADO |  | 99 | NA | 2028-01-01
504 | PSF BAZ RÍO CORDIALIDAD DE 8 MW | GENERACION | SOLAR FV | SOL | ATLANTICO |  | CORDIALIDAD 13,8 KV |  | LIBERADO | 8 |  | 30/6/2024
505 | PLANTA AUTOGENERACIÓN MILPA SAMACÁ DE 18 MW" | AUTOGENERACION | TÉRMICA | CARBÓN | BOYACA | SAMACÁ | LOMA REDONDA 34.5 KV | NO | LIBERADO | 18 |  | 31/12/2024
507 | PSF BAZ LAS FLORES DE 9.9 MW | GENERACION | SOLAR FV | SOL | ATLANTICO |  | LAS FLORES 13,8 KV |  | LIBERADO | 9.9 |  | 30/6/2024
512 | PROYECTO GENERACIÓN SOLAR FV LA PRADERA 40 MW | GENERACION | SOLAR FV | SOL | NORTE_DE_SANTANDER | LA ESPERANZA | SAN ALBERTO 115 KV | SI | CONCEPTO APROBADO |  | 40 | NA | 2028-01-01
513 | PROYECTO GENERACIÓN SOLAR FV SAN SILVESTRE 60 MW. | GENERACION | SOLAR FV | SOL | SANTANDER | BARRANCABERMEJA | BUENAVISTA 115 KV | SI | LIBERADO | 60 |  | 30/9/2024
514 | PROYECTO GENERACIÓN SOLAR FV LIZAMA 40 MW | GENERACION | SOLAR FV | SOL | SANTANDER | SAN VICENTE DE CHUCURÍ | LIZAMA 115 KV | SI | CONCEPTO APROBADO |  | 40 | NA | 2027-12-31
515 | PARQUE SOLAR URRÁ DE 19.9 MW | GENERACION | SOLAR FV | SOL | CORDOBA | TIERRALTA | URRA 110 KV | NO | CONCEPTO APROBADO |  | 19.9 | NA | 2026-10-01
517 | PLANTA DE GENERACIÓN FOTOVOLTAICA TOLIMA NORTE 50 MW | GENERACION | SOLAR FV | SOL | TOLIMA | ARMERO | SAN FELIPE 115 KV | SI | CONCEPTO APROBADO |  | 50 | NA | 2027-03-31
518 | PARQUE SOLAR FOTOVOLTAICO SÁCHICA DE 9.9 MW | GENERACION | SOLAR FV | SOL | BOYACA | SÁCHICA | ALTO RICAURTE 34.5 KV | NO | LIBERADO | 9.9 |  | 31/12/2022
522 | PROYECTO GENERACIÓN PARQUE SOLAR PV SABANA DE TORRES II 35 MW. | GENERACION | SOLAR FV | SOL | SANTANDER | SABANA DE TORRES | SABANA DE TORRES 115 KV | SI | LIBERADO | 35 |  | 30/9/2024
524 | PCH PIENDAMÓ - 3 MW | GENERACION | PCH | AGUA | CAUCA | PIENDAMÓ - TUNÍA | PIENDAMÓ 13,2 KV | NO | LIBERADO | 9.9
525 | PLANTA DE GENERACIÓN SOLAR SAN ISIDRO DE 19.09 MW | GENERACION | SOLAR FV | SOL | CAUCA | PUERTO TEJADA | PUERTO TEJADA 34.5 KV | NO | CONCEPTO APROBADO |  | 19.1 | NA | 2025-07-30
530 | PARQUE FOTOVOLTAICO OLD-T DE 9.9 MW | GENERACION | SOLAR FV | SOL | SUCRE | SAN JOSÉ DE TOLUVIEJO | TOLUVIEJO 13.8 KV | NO | CONCEPTO APROBADO |  | 9.9 | NA | 2025-10-31 | Había entrado en operación comercial, no obstante, fue devuelto a Etapa de Pruebas - Res CREG 148 de 2021
531 | PLANTA FOTOVOLTAICA "DULIMA 19.9 MW". | GENERACION | SOLAR FV | SOL | TOLIMA | FLANDES | FLANDES 34.5 KV | NO | CONCEPTO APROBADO |  | 19.9 | NA | 2023-12-31 | Había entrado en operación comercial, no obstante, fue devuelto a Etapa de Pruebas - Res CREG 148 de 2021
532 | PROYECTO DE GENERACIÓN SOLAR FOTOVOTAICO LA FORTUNA 9,9 MW. | GENERACION | SOLAR FV | SOL | SANTANDER | SAN VICENTE DE CHUCURÍ | LIZAMA 34.5 KV | SI | LIBERADO | 9.9 |  | 31/1/2026
536 | PROYECTO GENERACIÓN SOLAR AGUACLARA DE 80 MVA. | GENERACION | SOLAR FV | SOL | CASANARE | SABANALARGA | AGUACLARA 115 KV | SI | CONCEPTO APROBADO |  | 80 | NA | 2028-08-10
538 | PARQUE SOLAR FOTOVOLTAICO MOMPOX DE 8 MW | GENERACION | SOLAR FV | SOL | CORDOBA |  | MOMPOX 34,5 KV | NO | LIBERADO | 8 |  | 31/12/2020
539 | PARQUE SOLAR FOTOVOLTAICO LA FILIGRANA DE 8 MW | GENERACION | SOLAR FV | SOL | CORDOBA |  | MOMPOX 34.5 KV | NO | CONCEPTO APROBADO |  | 8 | NA | 2022-06-30
540 | PROYECTO DE GENERACIÓN SOLAR FOTOVOLTAICO 19,9 MW (PUERTO WILCHES, SANTANDER) | GENERACION | SOLAR FV | SOL | SANTANDER | PUERTO WILCHES | PUERTO WILCHES 34.5 KV | SI | CONCEPTO APROBADO |  | 19.9 | NA | 2028-01-31
544 | PARQUE SOLAR FOTOVOLTAICO SINCERÍN DE 9,9 MW | GENERACION | SOLAR FV | SOL | BOLIVAR | ARJONA | GAMBOTE 34.5 KV | NO | CONCEPTO APROBADO |  | 9.9 | NA | 2026-06-30
546 | AUTOGENERACIÓN FAMILIA EXCEDENTES DE 1 MW | AUTOGENERACION | INFORMACION NO DISPONIBLE | INFORMACION NO DISPONIBLE | ANTIOQUIA | MEDELLÍN | GUAYABAL 44 KV |  | LIBERADO | 1 |  | 31/12/2017
547 | PROYECTO FOTOVOLTAICO EL GABÁN 2 120 MW. | GENERACION | SOLAR FV | SOL | CASANARE | YOPAL | ALCARAVAN 220 KV | SI | CONCEPTO APROBADO |  | 120 | NA | 2028-12-31
548 | PARQUE DE GENERACIÓN SOLAR MATA REDONDA DE 25 MW. | GENERACION | SOLAR FV | SOL | BOYACA | DUITAMA | BAVARIA (BOYACÁ) 115 KV | SI | CONCEPTO APROBADO |  | 25 | NA | 2026-12-31
557 | PROYECTO PLANTA SOLAR SOL DE SANTANDER 40 MW | GENERACION | SOLAR FV | SOL | SANTANDER | SABANA DE TORRES | LIZAMA 115 KV | SI | CONCEPTO APROBADO |  | 40 | NA | 2027-03-31
563 | PARQUE DE GENERACIÓN SOLAR VALLE DEL SOL DE 50 MW | GENERACION | SOLAR FV | SOL | BOYACA | SOGAMOSO | SUAMOX 115 KV | NO | LIBERADO | 50 |  | 31/12/2022
564 | PARQUE SOLAR FOTOVOLTAICO AZUCENOS DE 99.9 MW | GENERACION | SOLAR FV | SOL | NORTE_DE_SANTANDER | OCAÑA | OCAÑA 115 KV | NO | LIBERADO | 99.9 |  | 31/12/2024
575 | PROYECTO SOLAR LA MANGUITA 40 MW. | GENERACION | SOLAR FV | SOL | SANTANDER | PUERTO WILCHES | PUERTO WILCHES 115 KV | SI | LIBERADO | 40 |  | 31/5/2026
576 | PROYECTO SOLAR PERALES DE 200 MW. | GENERACION | SOLAR FV | SOL | NORTE_DE_SANTANDER | OCAÑA | OCAÑA 230 KV | NO | LIBERADO | 200 |  | 31/12/2022
580 | PV SAHAGÚN DE 400 MW | GENERACION | SOLAR FV | SOL | CORDOBA | SAHAGÚN | SAHAGUN 500 KV | NO | LIBERADO | 400 |  | 31/12/2027
581 | PARQUE SOLAR FOTOVOLTAICO GUALANDAY 19,9 MW. | GENERACION | SOLAR FV | SOL | TOLIMA | COELLO | GUALANDAY 34.5 KV | SI | CONCEPTO APROBADO |  | 19.9 | NA | 2026-11-24
582 | AMPLIACIÓN DE 12 MW A 13.6 MW GENERACIÓN GUACHICONO | GENERACION | PCH | AGUA | CAUCA | PATÍA |  | NO | LIBERADO | 1.6
583 | PCH LA FLORIDA 3,2 MW. | GENERACION | PCH | AGUA | CALDAS | MANIZALES | PERALONSO 13.2 KV | NO | LIBERADO | 3.2 |  | 30/6/2024
585 | PARQUE SOLAR ORIÓN DE 130 MW | GENERACION | SOLAR FV | SOL | CASANARE | YOPAL |  | SI | LIBERADO | 130
586 | PLANTA SOLAR BOCHICA DE 19,9 MW | GENERACION | SOLAR FV | SOL | BOYACA | SOGAMOSO | RIO CHIQUITO 34.5 KV | NO | CONCEPTO APROBADO |  | 19.9 | NA | 2027-05-31
589 | PARQUE SOLAR SAN FRANCISCO DE 9.9MW | GENERACION | SOLAR FV | SOL | CORDOBA |  | PLANETA RICA 34.5 KV | NO | CONCEPTO APROBADO |  | 9.9 | NA | 2022-12-31
59 | GENERACIÓN GUACHICONO 12 MW | GENERACION | PCH | AGUA | CAUCA | LA SIERRA | BORDO 34,5 KV | NO | LIBERADO | 12.08 |  | 30/11/2017
591 | PROYECTO ALEJANDRÍA DE 150 MW | GENERACION | SOLAR FV | SOL | BOYACA |  | SUAMOX 115 KV |  | LIBERADO | 150 |  | 31/12/2024
592 | PARQUE SOLAR LA MARTINA 9.9 MW | GENERACION | SOLAR FV | SOL | CUNDINAMARCA | PARATEBUENO | GUACAVIA 34.5 KV | NO | CONCEPTO APROBADO |  | 9.9 | NA | 2026-12-31
593 | PCH ALTO OVEJAS DE 9 MW | GENERACION | PCH | AGUA | CAUCA | SANTANDER DE QUILICHAO | PESCADOR 34,5 KV | NO | LIBERADO | 9
595 | ESTUDIO CONEXIÓN GENERACIÓN SOLAR PACANDE 50 MW | GENERACION | SOLAR FV | SOL | TOLIMA | NATAGAIMA | NATAGAIMA 115 KV | SI | CONCEPTO APROBADO |  | 50 | NA | 2027-12-31
596 | PARQUE FOTOVOLTAICO EL PIOJO 1 DE 9,9 MW | GENERACION | SOLAR FV | SOL | TOLIMA | IBAGUÉ | GUALANDAY 34.5 KV | SI | CONCEPTO APROBADO |  | 9.9 | NA | 2027-12-31
597 | PARQUE SOLAR EMCALI 1 19,9 MW | GENERACION | SOLAR FV | SOL | VALLE_DEL_CAUCA | CALI | MULALO 34.5 KV | SI | CONCEPTO APROBADO |  | 19.9 | NA | 2026-08-26
607 | PCH PANACEA II DE 7 MW | GENERACION | PCH | AGUA | NORTE_DE_SANTANDER | PAMPLONA | PANACEA 34,5 | NO | LIBERADO | 7 |  | 31/12/2024
609 | PLANTA DE GENERACIÓN SOLAR FOTOVOLTAICA SURIA DE 9,9 MW | GENERACION | SOLAR FV | SOL | META | VILLAVICENCIO | SURIA 34,5 KV | NO | LIBERADO | 9.9 |  | 30/6/2023
613 | REMISIÓN CONCEPTO APROBATORIO PARQUE SOLAR FOTOVOLTAICO NUMBANA 9.9 MW | GENERACION | SOLAR FV | SOL | TOLIMA | GUAMO | GUAMO 34.5 KV | SI | CONCEPTO APROBADO |  | 9.9 | NA | 2026-06-30 | Había entrado en operación comercial, no obstante, fue devuelto a Etapa de Pruebas - Res CREG 148 de 2021
617 | PROYECTO PLANTA DE GENERACIÓN SOLAR BARZALOSA DE 100 MW ( ETAPA 1 DE 60 MW) | GENERACION | SOLAR FV | SOL | CUNDINAMARCA | GIRARDOT | BARZALOSA 115 KV | SI | CONCEPTO APROBADO |  | 60 | NA | 2028-01-01
62 | PCH MULATOS I (9,23MW) | GENERACION | PCH | AGUA | ANTIOQUIA | TARSO | BOLOMBOLO 44 KV | NO | LIBERADO | 9.23 |  | 31/12/2024
624 | PROYECTO SOLAR PLANADAS DE 99,9 MW | GENERACION | SOLAR FV | SOL | SANTANDER | PIEDECUESTA |  | NO | LIBERADO | 99.9
626 | PARQUE SOLAR ANTARES DE 150 MW | GENERACION | SOLAR FV | SOL | SUCRE |  | CHINU 220 KV |  | LIBERADO | 150 |  | 31/12/2024
627 | PARQUE SOLAR MERCURIO DE 100 MW | GENERACION | SOLAR FV | SOL | TOLIMA | IBAGUÉ | MIROLINAO (IBAGUÉ) 230 KV | NO | LIBERADO | 100 |  | 31/12/2025
628 | PARQUE SOLAR CHINÚ DE 350 MW | GENERACION | SOLAR FV | SOL | CORDOBA | CHINÚ | CHINU 500 KV | NO | CONCEPTO APROBADO |  | 350 | NA | 2027-05-31
629 | PROYECTO SOLAR PANTANO 20 MW. | GENERACION | SOLAR FV | SOL | SANTANDER | GIRÓN | CANEYES 34.5 KV | NO | LIBERADO | 20 |  | 30/9/2024
630 | PARQUE SOLAR FOTOVOLTAICO ROVIRA 3.2 MW | GENERACION | SOLAR FV | SOL | TOLIMA | ROVIRA | GUAMO 13.2 KV | SI | CONCEPTO APROBADO |  | 3.2 | NA | 2026-12-31
640 | PARQUE SOLAR FOTOVOLTAICO TERNERA DE 9,9MW | GENERACION | SOLAR FV | SOL | BOLIVAR | CARTAGENA DE INDIAS | MEMBRILLAL 13.8 KV | NO | LIBERADO | 9.9 |  | 31/12/2025
641 | JACOB TOLUVIEJO 9,9 MW | GENERACION | SOLAR FV | SOL | SUCRE |  | TOLUVIEJO 34.5 KV | NO | CONCEPTO APROBADO |  | 9.9 | NA | 2022-08-31
644 | PARQUE SOLAR FOTOVOLTAICO LOS GIRASOLES DE 9.5 MW | GENERACION | SOLAR FV | SOL | NORTE_DE_SANTANDER | ABREGO | ABREGO 34.5 KV | NO | CONCEPTO APROBADO |  | 9.5 | NA | 2023-12-31 | Había entrado en operación comercial, no obstante, fue devuelto a Etapa de Pruebas - Res CREG 148 de 2021
645 | PLANTA FOTOVOLTAICA "PARQUE SOLAR SUÁREZ DE 8 MW" | GENERACION | SOLAR FV | SOL | TOLIMA | SUÁREZ | SUAREZ 34.5 KV | SI | CONCEPTO APROBADO |  | 8 | NA | 2026-12-31
648 | LOS TULIPANES DE 300 MW. | GENERACION | SOLAR FV | SOL | CORDOBA |  | SAHAGUN 500 KV |  | LIBERADO | 300
649 | PEQUEÑA CENTRAL HIDROELÉCTRICA EL BOSQUE 6.0 MW | GENERACION | PCH | AGUA | CALDAS |  | SAMANA 33 KV | SI | LIBERADO | 6
652 | SOLAR CÓRDOBA (ANTES SAHAGÚN) 200 MW | GENERACION | SOLAR FV | SOL | CORDOBA | SAHAGÚN | SAHAGUN 500 KV | SI | CONCEPTO APROBADO |  | 200 | NA | 2030-01-01
654 | SOL Y CIELO I DE 9.9 MW | GENERACION | SOLAR FV | SOL | CORDOBA | MONTERÍA | SANTA LUCIA 34.5 KV | NO | CONCEPTO APROBADO |  | 9.9 | NA | 2024-06-30 | Había entrado en operación comercial, no obstante, fue devuelto a Etapa de Pruebas - Res CREG 148 de 2021
657 | PARQUE SOLAR ANDRÓMEDA DE 100 MW | GENERACION | SOLAR FV | SOL | SUCRE | SAN JOSÉ DE TOLUVIEJO | TOLUVIEJO 220 KV | NO | CONCEPTO APROBADO |  | 100 | NA | 2028-01-01
658 | PROYECTO SEBASTOSOL 700 MW | GENERACION | SOLAR FV | SOL | SANTANDER | CIMITARRA |  | NO | LIBERADO | 700 |  | 31/12/2023
660 | PLANTA TÉRMICA EL TESORITO II DE 200 MW | GENERACION | TÉRMICA | GAS NATURAL | CORDOBA | SAHAGÚN | SAHAGUN 500 KV | NO | CONCEPTO APROBADO |  | 200 | NA | 2028-12-31
662 | PARQUE ACSA SOLAR 9.8 MW | GENERACION | SOLAR FV | SOL | ARAUCA | SARAVENA | CSIR34 (PERTENECIENTE AL CIRCUITO BANADÍA - SARAVENA 34.5 KV) 34.5 KV | NO | LIBERADO | 9.8 |  | 31/12/2025
666 | PARQUE SOLAR CARRETO DE 250 MW | GENERACION | SOLAR FV | SOL | BOLIVAR | TURBACO | CARRETO 500 KV | NO | CONCEPTO APROBADO |  | 250 | NA | 2027-07-31
667 | PLANTA FOTOVOLTAICA CAMPO ALEGRE 15.6 MW | GENERACION | SOLAR FV | SOL | NARINO | CÓRDOBA | CÓRDOBA (NARIÑO) 34,5 KV | NO | LIBERADO | 15.6 |  | 31/12/2021
668 | PARQUE EÓLICO SAHAWIND DE 200 MW | GENERACION | INFORMACION NO DISPONIBLE | SOL | CORDOBA |  | SAHAGUN 500 KV |  | LIBERADO | 200 |  | 31/12/2024
669 | PARQUE SOLAR FOTOVOLTAICO TANGARA DE 99,9 MW | GENERACION | SOLAR FV | SOL | CORDOBA | CIÉNAGA DE ORO | SAHAGUN 500 KV | NO | CONCEPTO APROBADO |  | 99.9 | NA | 2028-02-28
671 | PARQUE SOLAR FOTOVOLTAICO MANGLARES (99.9 MW) | GENERACION | SOLAR FV | SOL | ANTIOQUIA | TURBO | URABA 110 KV | SI | LIBERADO | 99.9 |  | 31/12/2024
672 | PCH SANTA INÉS (9 MW) | GENERACION | PCH | AGUA | ANTIOQUIA | SAN ANDRÉS DE CUERQUÍA | GUARCAMA 44 KV | SI | CONCEPTO APROBADO |  | 9 | NA | 2027-03-31
673 | PARQUE DE GENERACIÓN FOTOVOLTAICA LA TABLA DE 9.9 MW | GENERACION | SOLAR FV | SOL | META | FUENTE DE ORO | CASETABLA 34.5 KV | NO | CONCEPTO APROBADO |  | 9.9 | NA | 2026-12-31
674 | PARQUE DE GENERACIÓN FOTOVOLTAICA LA MINA DE 9.9 MW | GENERACION | SOLAR FV | SOL | META | FUENTE DE ORO | FUENTE DE ORO 34.5 KV | NO | CONCEPTO APROBADO |  | 9.9 | NA | 2027-12-31
70 | GENERACIÓN HIDROELÉCTRICA PATICO II 15,9 MW | GENERACION | PCH | AGUA | CAUCA |  | NORTE 34,5 KV | NO | LIBERADO | 15.9
711 | PROYECTO SOLAR HELIOS CESAR OCAÑA DE 200 MW. | GENERACION | SOLAR FV | SOL | NORTE_DE_SANTANDER | OCAÑA | OCAÑA 500 KV | NO | LIBERADO | 200 |  | 31/12/2024
714 | PARQUE SOLAR FOTOVOLTAICO LIGUSTRO II DE 99.9 MW | GENERACION | SOLAR FV | SOL | CORDOBA | SAHAGÚN | SAHAGUN 500 KV | NO | CONCEPTO APROBADO |  | 99.9 | NA | 2028-02-28
715 | PARQUE SOLAR FOTOVOLTAICO LIGUSTRO I DE 99.9 MW | GENERACION | SOLAR FV | SOL | CORDOBA | SAHAGÚN | SAHAGUN 500 KV | SI | CONCEPTO APROBADO |  | 99.9 | NA | 2028-02-28
719 | PROYECTO CELSIA SOLAR CHICAMOCHA 2 DE 19.9 MW | GENERACION | SOLAR FV | SOL | SANTANDER | LOS SANTOS | MESA DEL SOL 115 KV | SI | LIBERADO | 19.9 |  | 31/12/2023
72 | CENTRAL HIDROELÉCTRICA SANTO DOMINGO (56 MW) | GENERACION | HIDRAULICA | AGUA | ANTIOQUIA | COCORNÁ | SAN LORENZO 110 KV | SI | CONCEPTO APROBADO |  | 56 | NA | 2029-01-31
720 | PROYECTO CELSIA SOLAR CHICAMOCHA 3 DE 19.9 MW | GENERACION | SOLAR FV | SOL | SANTANDER | LOS SANTOS | MESA DEL SOL 115 KV | SI | LIBERADO | 19.9 |  | 31/12/2023
721 | PROYECTO CELSIA SOLAR CHICAMOCHA 4 DE 19.9 MW | GENERACION | SOLAR FV | SOL | SANTANDER | LOS SANTOS | MESA DEL SOL 115 KV | SI | CONCEPTO APROBADO |  | 19.9 | NA | 2028-06-30
73 | CENTRAL DE GENERACIÓN TÉRMICA LA LUNA DE 660 MW | GENERACION | TÉRMICA | INFORMACION NO DISPONIBLE | CESAR | EL PASO | LA LOMA 500 KV | SI | LIBERADO | 660 |  | 1/12/2022
730 | PCH CUERQUIA II DE 19,9 MW | GENERACION | PCH | AGUA | ANTIOQUIA | SAN ANDRÉS DE CUERQUÍA | GUARCAMA 110 KV | SI | LIBERADO | 19.9 |  | 31/12/2024
731 | PCH CHORRERITAS (19,9 MW) | GENERACION | PCH | AGUA | ANTIOQUIA | SAN ANDRÉS DE CUERQUÍA | GUARCAMA 110 KV | SI | CONCEPTO APROBADO |  | 19.9 | NA | 2027-07-31
741 | PARQUE FOTOVOLTAICO EL PIOJO 2 DE 9,9 MW | GENERACION | SOLAR FV | SOL | TOLIMA | IBAGUÉ | GUALANDAY 34.5 KV | SI | CONCEPTO APROBADO |  | 9.9 | NA | 2027-12-31
742 | PARQUE FOTOVOLTAICO EL PIOJO 3 DE 9.9 MW | GENERACION | SOLAR FV | SOL | TOLIMA | IBAGUÉ | GUALANDAY 34.5 KV | SI | CONCEPTO APROBADO |  | 9.9 | NA | 2027-12-31
75 | PCH EL BUCO DE 1,36 MW | GENERACION | PCH | AGUA | CAUCA | PÁEZ | GUADALUEJO 34,5 KV | NO | LIBERADO | 1.36 |  | 31/1/2018
76 | CENTRALES CAA (55,75), CAB (26,07 MW), CARG (40,20 MW) | GENERACION | HIDRAULICA | AGUA | CHOCO | EL CARMEN DE ATRATO | EL SIETE 110 KV | NO | LIBERADO | 122.02 |  | 31/1/2019
763 | SOLAR PALOBLANCO 2 - 9,9 MW | GENERACION | SOLAR FV | SOL | VALLE_DEL_CAUCA | GUADALAJARA DE BUGA | PALOBLANCO 34.5 KV | SI | CONCEPTO APROBADO |  | 9.9 | NA | 2027-12-05
764 | SOLAR PALOBLANCO 3 - 9,9 MW | GENERACION | SOLAR FV | SOL | VALLE_DEL_CAUCA | GUADALAJARA DE BUGA | PALOBLANCO 34.5 KV | SI | CONCEPTO APROBADO |  | 9.9 | NA | 2027-12-06
765 | PARQUE FOTOVOLTAICO CSF CONTINUA NATAGAIMA 5MW | GENERACION | SOLAR FV | SOL | TOLIMA | NATAGAIMA | NATAGAIMA 13.2 KV | SI | CONCEPTO APROBADO |  | 5 | NA | 2023-12-31
766 | PARQUE SOLAR ARENOSA DE 9.9 MW | GENERACION | SOLAR FV | SOL | TOLIMA | PURIFICACIÓN | CHENCHE 34.5 KV | NO | LIBERADO | 9.9 |  | 31/12/2023
770 | PARQUE FOTOVOLTAICO CSF CONTINUA PURIFICACIÓN DE 2MW. | GENERACION | SOLAR FV | SOL | TOLIMA | PURIFICACIÓN | PURIFICACION 34.5 KV | NO | CONCEPTO APROBADO |  | 2 | NA | 2023-12-31
774 | CENTRAL HIDROELÉCTRICA LA ESPERANZA 52 MW. | GENERACION | HIDRAULICA | AGUA | ANTIOQUIA | HISPANIA | HISPANIA 110 KV | SI | LIBERADO | 52 |  | 31/12/2025
777 | PROYECTO DE GENERACIÓN MORICHAL DE 9,9 MW | GENERACION | SOLAR FV | SOL | ARAUCA | TAME | TAME 13.8 KV | NO | LIBERADO | 9.9 |  | 31/12/2027
782 | PCH EL REMANSO (17 MW) | GENERACION | PCH | AGUA | ANTIOQUIA | CAÑASGORDAS | CHORODO 110 KV | SI | CONCEPTO APROBADO |  | 17 | NA | 2026-12-31
788 | PROYECTO PARQUE SOLAR CANOAS DE 200 MW | GENERACION | SOLAR FV | SOL | CUNDINAMARCA | SOACHA | NUEVA ESPERANZA 115 KV | NO | LIBERADO | 200 |  | 31/12/2024
791 | PCH OVEJAS (16,5 MW) | GENERACION | PCH | AGUA | ANTIOQUIA | BARBOSA | BARBOSA 44 KV KV | NO | CONCEPTO APROBADO |  | 16.5 | NA | 2024-07-31
793 | PROYECTO DE GENERACIÓN FOTOVOLTAICA ESTEROS 9.9 MW | GENERACION | SOLAR FV | SOL | ARAUCA | SARAVENA | SARAVENA 34.5 KV | NO | LIBERADO | 9.9 |  | 31/12/2023
794 | PROYECTO DE GENERACIÓN PLAYITAS DE 19,9 MW (ETAPA 1 DE 9 MW) | GENERACION | SOLAR FV | SOL | ARAUCA | ARAUCA | PLAYITAS 34.5 KV | NO | LIBERADO | 9 |  | 30/6/2026
796 | PARQUE SOLAR LA CALERA 10 MW | GENERACION | SOLAR FV | SOL | CUNDINAMARCA | LA CALERA | NODO N_PAG_70785 (CIRCUITO EL POBLADO) 34,5 KV | NO | LIBERADO | 10 |  | 30/6/2023
798 | PARQUE SOLAR PV SÁNDALO II DE 9,9 MW | GENERACION | SOLAR FV | SOL | CORDOBA | PUERTO LIBERTADOR | PUERTO LIBERTADOR 34.5 KV | SI | CONCEPTO APROBADO |  | 9.9 | NA | 2027-03-31
799 | BRISA SOLAR III DE 9,9 MW | GENERACION | SOLAR FV | SOL | BOLIVAR | CARTAGENA DE INDIAS | NUEVA COSPIQUE 13.8 KV | NO | CONCEPTO APROBADO |  | 9.9 | NA | 2024-12-31
801 | PARQUE FOTOVOLTAICO COVEÑAS DE 60 MW | GENERACION | SOLAR FV | SOL | SUCRE | COVEÑAS | COVEÑAS 110 KV | SI | LIBERADO | 60 |  | 31/12/2022
803 | PCH DEL NORTE DE 19.9 MW | GENERACION | PCH | AGUA | NORTE_DE_SANTANDER | SAN JOSÉ DE CÚCUTA | DON JUANA 34.5 KV |  | LIBERADO | 19.9 |  | 31/12/2026
804 | PCH POWER GREEN NORTE DE 15 MW | AUTOGENERACION | PCH | AGUA | NORTE_DE_SANTANDER | SALAZAR | SALAZAR 34.5 KV | NO | LIBERADO | 15 |  | 31/12/2023
806 | ESTUDIO DE CONEXIÓN DE LA CENTRAL HIDROELÉCTRICA SAN JUAN DE 80 MW | GENERACION | HIDRAULICA | AGUA | ANTIOQUIA | HISPANIA | CARRIELES 110 KV KV | SI | LIBERADO | 80 |  | 31/12/2025
809 | PARQUE EÓLICO BOLÍVAR 250 MW | GENERACION | INFORMACION NO DISPONIBLE | SOL | BOLIVAR | SANTA ROSA | BOLIVAR 500 KV | NO | LIBERADO | 250 |  | 31/12/2024
810 | PROYECTO SOLAR FOTOVOLTAICO HONDA SOLAR 1 9,9 MW | GENERACION | SOLAR FV | SOL | CUNDINAMARCA | GUADUAS | CIRCUITO VILLETA 34.5 KV | NO | CONCEPTO APROBADO |  | 9.9 | NA | 2023-12-28 | Había entrado en operación comercial, no obstante, fue devuelto a Etapa de Pruebas - Res CREG 148 de 2021
811 | PROYECTO DE GENERACIÓN PARQUE SOLAR BUENAVISTA DE 80 MW | GENERACION | SOLAR FV | SOL | CALDAS | CHINCHINÁ | ESMERALDA (CHEC) 220 KV | NO | LIBERADO | 80 |  | 31/7/2023
822 | PROYECTO SOLAR FOTOVOLTAICO DOMÉNICA - PSR 5 - 19,9 MW | GENERACION | SOLAR FV | SOL | CUNDINAMARCA | GIRARDOT | BARZALOSA 34.5 KV | SI | CONCEPTO APROBADO |  | 19.9 | NA | 2028-12-31
823 | GENERACIÓN FOTOVOLTAICA EL ARBOLITO 9,9 MW | GENERACION | SOLAR FV | SOL | CAUCA | MERCADERES | MERCADERES 34.5 KV | NO | LIBERADO | 9.9 |  | 20/6/2026
824 | PARQUE SOLAR SAN ISIDRO DE 99 MW | GENERACION | SOLAR FV | SOL | RISARALDA | PEREIRA | VIRGINIA 220 KV | NO | LIBERADO | 99 |  | 31/7/2023
825 | PROYECTO SOLAR CHARCOS DE 99,9 MW A LA S/E GUATIGUARÁ 230 KV | GENERACION | SOLAR FV | SOL | SANTANDER | GIRÓN | GUATIGUARA 230 KV | SI | CONCEPTO APROBADO |  | 99.9 | NA | 2027-07-31
826 | PROYECTO SOLAR RINCÓN DE 99,9 MW | GENERACION | SOLAR FV | SOL | SANTANDER | PIEDECUESTA | GUATIGUARA 230 KV | SI | LIBERADO | 99.9 |  | 30/9/2024
827 | PLANTA FOTOVOLTAICA SOLAR ESCOBAL 3 DE 19,9 MW | GENERACION | SOLAR FV | SOL | TOLIMA | IBAGUÉ | MIROLINDO (IBAGUÉ) 115 KV | SI | CONCEPTO APROBADO |  | 19.9 | NA | 2027-08-31
828 | PARQUE FOTOVOLTAICO MONTELIBANO SOLAR 9.9 MW | GENERACION | SOLAR FV | INFORMACION NO DISPONIBLE | CORDOBA | MONTELÍBANO | MONTELIBANO 34.5 KV | NO | CONCEPTO APROBADO |  | 9.9 | NA | 2022-12-21
83 | MENOR ALTAMIRA 20 MW | GENERACION | PCH | AGUA | SANTANDER | SUAITA | SUAITA 115 KV | NO | CONCEPTO APROBADO |  | 20 | NA | 2029-04-30
84 | PCH SANTA ROSA 20 MW | GENERACION | PCH | AGUA | SANTANDER | SUAITA | SUAITA 115 KV | NO | CONCEPTO APROBADO |  | 20 | NA | 2028-11-30
850 | PCH AURRÁ LA SUCIA (14 MW) | GENERACION | PCH | AGUA | ANTIOQUIA | SAN JERÓNIMO | SAN JERONIMO 44 KV | SI | LIBERADO | 14 |  | 31/12/2025
851 | PROYECTO SOLAR FOTOVOLTAICO ÚTICA DE 9,9 MW | GENERACION | SOLAR FV | SOL | CUNDINAMARCA | LA PALMA | CIRCUITO LA PALMA - SE VILLETA 34,5 KV | NO | LIBERADO | 9.9 |  | 31/12/2023
856 | PROYECTO SOLAR EL ESPINO 200 MW | GENERACION | SOLAR FV | SOL | CORDOBA | SAHAGÚN | SAHAGUN 500 KV | SI | CONCEPTO APROBADO |  | 200 | NA | 2027-12-31
862 | PLANTA ALPHA SOLAR FORTUL 5 MW | GENERACION | SOLAR FV | SOL | ARAUCA |  | FORTUL 34.5 KV | NO | LIBERADO | 5 |  | 31/12/2026
863 | PLANTA DEYA SOLAR ARAUQUITA 3MW | GENERACION | SOLAR FV | SOL | ARAUCA | Arauquita | LA ESMERALDA (ARAUCA) 34.5 KV | NO | LIBERADO | 3 |  | 31/12/2027
864 | PLANTA SOLAR SUMMA II DE 200 MW | GENERACION | SOLAR FV | SOL | CORDOBA | SAHAGÚN | SAHAGUN 500 KV | SI | CONCEPTO APROBADO |  | 200 | NA | 2028-12-31
865 | PARQUE SOLAR CSF CONTINUA EL FUTURO 500 MW | GENERACION | SOLAR FV | SOL | RISARALDA | PEREIRA | VIRGINIA 500 KV | NO | LIBERADO | 500 |  | 31/12/2023
868 | PCH GUAICO DE (1,2 MW) | GENERACION | PCH | AGUA | ANTIOQUIA | VALPARAÍSO | VALPARAISO 13.2 KV | SI | CONCEPTO APROBADO |  | 1.2 | NA | 2026-12-31
869 | PCH VEQUEDO DE (2,6 MW) | GENERACION | PCH | AGUA | ANTIOQUIA | VALPARAÍSO | VALPARAISO 44 KV | SI | CONCEPTO APROBADO |  | 2.6 | NA | 2026-12-31
87 | PARQUE EÓLICO CAMELIAS DE 250 MW | GENERACION | EÓLICA | VIENTO | LA_GUAJIRA | ALBANIA | CUESTECITAS 500 KV | SI | CONCEPTO APROBADO |  | 250 | NA | 2027-05-31
871 | PROYECTO GENERACIÓN APULO I 9,9 MW | GENERACION | SOLAR FV | SOL | CUNDINAMARCA | APULO | CIRCUITO ANAPOIMA 34,5 KV - GUACA 115 34.5 KV | NO | CONCEPTO APROBADO |  | 9.9 | NA | 2026-12-31
874 | AUTOGENERACIÓN SOLAR CAMPO RUBIALES PEL - 105 MW | AUTOGENERACION | SOLAR FV | SOL | BOYACA | CHIVOR | CHIVOR 230 KV | NO | CONCEPTO APROBADO |  | 0 | NA | 2026-09-30
875 | AUTOGENERACIÓN TÉRMICA CAMPO RUBIALES PEL - 119 MW | AUTOGENERACION | TÉRMICA | INFORMACION NO DISPONIBLE | BOYACA | CHIVOR | CHIVOR 230 KV | NO | CONCEPTO APROBADO |  | 0 | NA | 2025-03-30
880 | LOS MORROSQUILLOS III DE 19,9 MW | GENERACION | SOLAR FV | SOL | SUCRE | SAN JOSÉ DE TOLUVIEJO | TOLUVIEJO 34.5 KV | NO | CONCEPTO APROBADO |  | 19.9 | NA | 2026-12-31
889 | CENTRO SOLAR DE 9,9 MW | GENERACION | SOLAR FV | SOL | CORDOBA | PLANETA RICA | CENTRO ALEGRE 34.5 KV | NO | CONCEPTO APROBADO |  | 9.9 | NA | 2025-03-31 | Había entrado en operación comercial, no obstante, fue devuelto a Etapa de Pruebas - Res CREG 148 de 2021
890 | BUENAVISTA SOLAR DE 9.9 MW | GENERACION | SOLAR FV | SOL | CORDOBA | BUENAVISTA | BUENAVISTA 34.5 KV | SI | CONCEPTO APROBADO |  | 9.9 | NA | 2027-03-31
891 | SOL DEL MAR II DE 9.9 MW | GENERACION | SOLAR FV | SOL | CORDOBA | AYAPEL | AYAPEL 34.5 KV | SI | CONCEPTO APROBADO |  | 9.9 | NA | 2026-12-30
892 | PARQUE SOLAR URABA 1 DE (9,9 MW) | GENERACION | SOLAR FV | SOL | ANTIOQUIA | TURBO | URABA 44 KV KV | NO | CONCEPTO APROBADO |  | 9.9 | NA | 2026-07-31
893 | PARQUE SOLAR URABA 2 DE 19,9 MW | GENERACION | SOLAR FV | SOL | ANTIOQUIA | TURBO | URABA 110 KV | NO | CONCEPTO APROBADO |  | 19.9 | NA | 2026-07-31
901 | CSF CONTINUA BARBOSA II 9,9 MW | GENERACION | SOLAR FV | SOL | SANTANDER | BARBOSA | BARBOSA (SANTANDER) 34.5 KV | SI | LIBERADO | 9.9 |  | 1/12/2023
902 | PARQUE SOLAR FOTOVOLTAICO TURPIALES 278.6 MW | GENERACION | SOLAR FV | SOL | CESAR | RÍO DE ORO | OCAÑA 500 KV | NO | LIBERADO | 278.6 |  | 31/12/2026
907 | SOLAR FOTOVOLTAICO TINGUA 9,9 MW | GENERACION | SOLAR FV | SOL | CUNDINAMARCA | VILLA DE SAN DIEGO DE UBATÉ | CIRCUITO ORIENTE 34.5 KV | NO | LIBERADO | 9.9 |  | 31/12/2023
908 | SOLAR FOTOVOLTAICO COLIMA 9,9 MW | GENERACION | SOLAR FV | SOL | CUNDINAMARCA | VILLA DE SAN DIEGO DE UBATÉ | CIRCUITO CAPELLANIA 34.5 KV | NO | CONCEPTO APROBADO |  | 9.9 | NA | 2027-11-01
91 | PCH TZ II (10,5 MW) | GENERACION | PCH | AGUA | ANTIOQUIA | TARAZÁ | TARAZA 44 KV | NO | CONCEPTO APROBADO |  | 10.5 | NA | 2026-12-31
911 | PROYECTO PARQUE SOLAR FOTOVOLTAICO HONDA SOLAR 2 9.9 MW | GENERACION | SOLAR FV | SOL | CUNDINAMARCA | GUADUAS | GUADUAS 34.5 KV | SI | CONCEPTO APROBADO |  | 9.9 | NA | 2024-12-31 | Había entrado en operación comercial, no obstante, fue devuelto a Etapa de Pruebas - Res CREG 148 de 2021
913 | PROYECTO DE CARGA PRIMERA LÍNEA DEL METRO DE BOGOTÁ SUBESTACIÓN SER 2 60 MW | CARGA | CARGAS | NO APLICA | BOGOTA | BOGOTÁ, D.C. | CALLE 1 115KV | NO | CONCEPTO APROBADO |  | 60 | NA | 2028-03-31
914 | PROYECTO CARGA REGIOTRAM OCCIDENTE ZONA PK5 25 MW | CARGA | CARGAS | NO APLICA | BOGOTA | BOGOTÁ, D.C. | MONTEVIDEO 115 KV | SI | CONCEPTO APROBADO |  | 25 | NA | 2030-07-09
917 | AMPLIACIÓN AUTOGENERACIÓN PAPELSA DE 6,4 A 7 MW (0,6 MW) | AUTOGENERACION | TÉRMICA | GAS NATURAL | ANTIOQUIA | BARBOSA | CIRCUITO R13-49 A 44 KV DE LA SUBESTACIÓN BARBOSA 44 KV KV | NO | CONCEPTO APROBADO |  | 7 | NA | 2023-03-31
928 | PROYECTO DE CONEXIÓN DE CARGA CALDAS GOLD 40 MW, EN LA SUBESTACIÓN IRRA 115 KV | CARGA | CARGAS | NO APLICA | CALDAS | MARMATO | IRRA 115 KV | NO | LIBERADO | 40 |  | 31/7/2024
94 | PROYECTO DE GENERACIÓN BIOGÁS DOÑA JUANA II DE 9,88 MW | GENERACION | BIOMASA Y RESIDUOS | BIOGAS | BOGOTA | BOGOTÁ, D.C. | CTO USME 34,5KV | NO | LIBERADO | 9.88 |  | 30/4/2020
951 | PROYECTO CARGA REGIOTRAM OCCIDENTE ZONA EL CORZO 25 MW | CARGA | CARGAS | NO APLICA | CUNDINAMARCA | FACATATIVÁ | TREN OCC 115 KV | SI | CONCEPTO APROBADO |  | 25 | NA | 2030-07-09
960 | PROYECTO PARQUE SOLAR FOTOVOLTAICO APULO SOLAR II 9.9 MW | GENERACION | SOLAR FV | SOL | CUNDINAMARCA | APULO | TAMARINDO 34.5 KV | SI | LIBERADO | 9.9 |  | 31/12/2026
962 | GENERACIÓN SOLAR FOTOVOLTAICA FLOR DE MAYO I 99.9 MW | GENERACION | SOLAR FV | SOL | BOLIVAR | SAN JUAN NEPOMUCENO | CARRETO 500 KV | SI | LIBERADO | 99.9 |  | 31/12/2024
963 | PROYECTO SOLAR MINERO 9.9 MW | GENERACION | SOLAR FV | SOL | CUNDINAMARCA | VILLA DE SAN DIEGO DE UBATÉ | CIRCUITO SIATAMA 34.5 KV | NO | CONCEPTO APROBADO |  | 9.9 | NA | 2027-06-30
964 | PROYECTO SOLAR HATOGRANDE 9.9 MW | GENERACION | SOLAR FV | SOL | CUNDINAMARCA | VILLAPINZÓN | CIRCUITO VILLAPINZÓN 34.5 KV | NO | CONCEPTO APROBADO |  | 9.9 | NA | 2026-12-30
965 | GENERACIÓN SOLAR FOTOVOLTAICA FLOR DE MAYO II 99.9 MW | GENERACION | SOLAR FV | SOL | BOLIVAR | SAN JUAN NEPOMUCENO | CARRETO 500 KV | SI | LIBERADO | 99.9 |  | 31/12/2024
966 | PROYECTO PARQUE FOTOVOLTAICO SUÉ 1 9.9 MW | GENERACION | SOLAR FV | SOL | CUNDINAMARCA | GUACHETÁ | GUACHETÁ 34.5 KV | NO | LIBERADO | 9.9 |  | 31/12/2025
967 | PROYECTO DE GENERACIÓN FOTOVOLTAICA ARCADIA 9.9 MW | GENERACION | SOLAR FV | SOL | CUNDINAMARCA | VILLETA | VIANI 34.5 KV | NO | LIBERADO | 9.9 |  | 31/10/2023
968 | AUTOGENERACIÓN SOLAR FOTOVOLTAICA BAVARIA 6 MW | AUTOGENERACION | SOLAR FV | SOL | CUNDINAMARCA | TOCANCIPÁ | CIRCUITO MALTERIAS 34.5 KV | NO | LIBERADO | 6 |  | 30/6/2023
969 | PROYECTO DE CARGA PRIMERA LÍNEA DEL METRO DE BOGOTÁ SUBESTACIÓN SER 3 60 MW | CARGA | CARGAS | NO APLICA | BOGOTA | BOGOTÁ, D.C. | CALLE67 115 KV | NO | CONCEPTO APROBADO |  | 60 | NA | 2027-12-31
976 | COROCORA 9,9 MW | GENERACION | SOLAR FV | SOL | ARAUCA | ARAUQUITA | LA ESMERALDA (ARAUCA) 34.5 KV | NO | LIBERADO | 9.9 |  | 31/12/2027
992 | CARGA MONTERREY - PORVENIR HASTA 26 MW | CARGA | CARGAS | NO APLICA | CASANARE | MONTERREY | MONTERREY 115 KV | SI | LIBERADO | 26 |  | 30/6/2025
997 | PROYECTO PARQUE FOTOVOLTAICO TEQUENDAMA 1 19,9 MW | GENERACION | SOLAR FV | SOL | CUNDINAMARCA | EL COLEGIO | LA GUACA 34.5 KV | SI | LIBERADO | 19.9 |  | 31/12/2025
999 | PROYECTO SOLAR LAGUNA 9.9 MW. | GENERACION | SOLAR FV | SOL | CUNDINAMARCA | GUACHETÁ | CIRCUITO CAPELLANIA 34.5 KV | NO | CONCEPTO APROBADO |  | 9.9 | NA | 2027-06-30
ID_1 | AMPLIACIÓN DE CAPACIDAD CARGA DEL CAMPO PETROLERO RUBIALES POR 88 MW | CARGA | CARGAS | NO APLICA | META | PUERTO GAITAN | CHIVOR II 230 KV | SI | CONCEPTO APROBADO |  | 88 | NA | 2028-02-03
OP_204 | TRINA-VATIA BSL1 19,9 MW | GENERACION | SOLAR FV | SOL | META | PUERTO GAITÁN | PUERTO GAITAN 34,5 KV | NO | CONCEPTO APROBADO |  | 19.9 | NA | 2020-09-10 | Había entrado en operación comercial, no obstante, fue devuelto a Etapa de Pruebas - Res CREG 148 de 2021
OP_205 | TRINA-VATIA BSL2 19,9 MW | GENERACION | SOLAR FV | SOL | META | PUERTO GAITÁN | PUERTO GAITAN 34,5 KV | NO | CONCEPTO APROBADO |  | 19.9 | NA | 2021-01-22 | Había entrado en operación comercial, no obstante, fue devuelto a Etapa de Pruebas - Res CREG 148 de 2021
OP_206 | TRINA-VATIA BSL3 19,9 MW | GENERACION | SOLAR FV | SOL | META | PUERTO GAITÁN | PUERTO GAITAN 34,5 KV | NO | CONCEPTO APROBADO |  | 19.9 | NA | 2020-11-30 | Había entrado en operación comercial, no obstante, fue devuelto a Etapa de Pruebas - Res CREG 148 de 2021
SC_1010 | TURBO SOLAR 9,9 MW | GENERACION | SOLAR FV | SOL | ANTIOQUIA | TURBO | TURBO 13,2 KV | NO | LIBERADO | 9.9 |  | 31/12/2025
SC_1011 | CENTRAL HIDROELÉCTRICA SAN BARTOLOMÉ | GENERACION | HIDRAULICA | AGUA | ANTIOQUIA | PUERTO BERRÍO | MALENA 220 KV KV | NO | CONCEPTO APROBADO |  | 50 | NA | 2029-01-31
SC_1024 | AUTOGENERADOR CELSIA SOLAR CENIT AYACUCHO | AUTOGENERACION | SOLAR FV | SOL | CESAR | LA GLORIA | AYACUCHO 115 | NO | CONCEPTO APROBADO |  | 0 | NA | 2026-12-31
SC_1043 | PARQUE SOLAR PALERMO SAS | GENERACION | SOLAR FV | SOL | HUILA | PALERMO | EL BOTE 115 KV | SI | LIBERADO | 9.9 |  | 1/4/2026
SC_1055 | PARQUE SOLAR FOTOVOLTAICO HIGUERAS | GENERACION | SOLAR FV | SOL | BOYACA | DUITAMA | DUITAMA 115 KV | NO | CONCEPTO APROBADO |  | 40 | NA | 2027-12-31
SC_1081_E1 | CONEXIÓN NIVEL 4 DISTRITO TÉRMICO SERENA DEL MAR | CARGA | CARGAS | NO APLICA | BOLIVAR | CARTAGENA DE INDIAS |  | NO | CONCEPTO APROBADO |  | 2 | NA | 2026-11-01
SC_1081_E2 | CONEXIÓN NIVEL 4 DISTRITO TÉRMICO SERENA DEL MAR | CARGA | CARGAS | NO APLICA | BOLIVAR | CARTAGENA DE INDIAS |  | NO | CONCEPTO APROBADO |  | 5 | NA | 2027-12-31
SC_1104 | CAMPOALEGRE SOLAR 9.9 MW | GENERACION | SOLAR FV | SOL | HUILA | RIVERA | RIVERA 34.5 KV | SI | CONCEPTO APROBADO |  | 9.9 | NA | 2026-12-31
SC_1138 | PARQUE SOLAR LA VIRGINIA | GENERACION | SOLAR FV | SOL | RISARALDA | BALBOA | VIRGINIA 220 | NO | CONCEPTO APROBADO |  | 80 | NA | 2029-05-01
SC_1183 | PROYECTO SOLAR FOTOVOLTAICA CHICALÁ DE 9,9 MW | GENERACION | SOLAR FV | SOL | ATLANTICO | SABANALARGA | SABANALARGA 13.8 | NO | CONCEPTO APROBADO |  | 9.9 | NA | 2026-12-31
SC_1206 | CERROMATOSO SOLAR 300 MW | GENERACION | SOLAR FV | SOL | CORDOBA | MONTELÍBANO |  | NO | LIBERADO | 300
SC_1217 | PARQUE SOLAR FOTOVOLTAICO FLOREO 200 MW | GENERACION | SOLAR FV | SOL | SANTANDER | CIMITARRA | PRIMAVERA 500 KV | NO | CONCEPTO APROBADO |  | 200 | NA | 2028-01-01
SC_1232 | LA PAZ SOLAR 9,9 MW | GENERACION | SOLAR FV | SOL | CESAR | LA PAZ | LA PAZ 13.8 | NO | CONCEPTO APROBADO |  | 9.9 | NA | 2026-12-03
SC_1246 | PALERMO 2 | GENERACION | SOLAR FV | SOL | HUILA | PALERMO | EL BOTE 34.5 KV | SI | CONCEPTO APROBADO |  | 9.9 | NA | 2024-12-31
SC_1248 | EL PIOJO IV | GENERACION | SOLAR FV | SOL | TOLIMA | IBAGUÉ | GUALANDAY 115 KV | SI | LIBERADO | 9.9 |  | 31/12/2024
SC_1267 | LA CONSTANCIA R2 | CARGA | CARGAS | NO APLICA | META | CABUYARO | PUERTO LOPEZ 115 KV | SI | CONCEPTO APROBADO |  | 20 | NA | 2027-12-31
SC_1272 | GUACAMAYAL SOLAR | GENERACION | SOLAR FV | SOL | MAGDALENA | ZONA BANANERA | GUACAMAYAL 34.5 |  | CONCEPTO APROBADO |  | 9.9 | NA | 2027-02-06
SC_1285 | PARQUE SOLAR SAN JORGE | GENERACION | SOLAR FV | SOL | CORDOBA | SAHAGÚN | SAHAGUN 500 KV |  | LIBERADO | 110
SC_1289 | GALAPA SOLAR II 9,9 MW | GENERACION | SOLAR FV | SOL | ATLANTICO | GALAPA | GALAPA 13.8 | SI | CONCEPTO APROBADO |  | 9.9 | NA | 2030-03-31
SC_1311 | ELIPSE | GENERACION | EÓLICA | VIENTO | LA_GUAJIRA | ALBANIA |  | SI | LIBERADO | 200 |  | 31/12/2026
SC_1315 | PARQUE EÓLICO CORDOBITA | GENERACION | EÓLICA | VIENTO | MAGDALENA | CIÉNAGA | RIO CORDOBA 110 | SI | CONCEPTO APROBADO |  | 50 | NA | 2027-12-31
SC_1320 | LA RAMADA SOLAR I | GENERACION | SOLAR FV | SOL | BOYACA | SOGAMOSO | LA RAMADA 13,8 KV | NO | LIBERADO | 9.9 |  | 31/12/2025
SC_1323 | GEN ARAUCA | GENERACION | TÉRMICA | GAS NATURAL | ARAUCA | ARAUCA |  | NO | LIBERADO | 30 |  | 31/8/2023
SC_1328 | LA RAMADA SOLAR II | GENERACION | SOLAR FV | SOL | BOYACA | SOGAMOSO |  | NO | LIBERADO | 9.9 |  | 31/12/2025
SC_1329 | MINAVIEJA | GENERACION | PCH | AGUA | ANTIOQUIA | CAROLINA |  | NO | CONCEPTO APROBADO |  | 13.7 | NA | 2029-06-30
SC_1334 | FLANDES SOLAR | GENERACION | SOLAR FV | SOL | TOLIMA | FLANDES |  | SI | CONCEPTO APROBADO |  | 9.9 | NA | 2027-12-31
SC_1337 | LOS VENADOS_15MW | GENERACION | SOLAR FV | SOL | TOLIMA | VENADILLO |  | NO | CONCEPTO APROBADO |  | 15 | NA | 2027-04-30
SC_1341 | COG.002.2022 ORQUIDEA_4.95MW | GENERACION | SOLAR FV | SOL | RISARALDA | PEREIRA | DOSQUEBRADAS 13.2 | NO | CONCEPTO APROBADO |  | 5 | NA | 2026-02-28
SC_1356 | SOL DE ZAWADY 9,9 MW | GENERACION | SOLAR FV | SOL | MAGDALENA | ZONA BANANERA | ZAWADY 13.8 | SI | CONCEPTO APROBADO |  | 9.9 | NA | 2026-12-05
SC_1359 | EL COROZO | GENERACION | SOLAR FV | SOL | CORDOBA | CHINÚ | SAHAGUN 500 KV | NO | CONCEPTO APROBADO |  | 250 | NA | 2028-11-30
SC_1362 | AES SOLAR 3_100MW | GENERACION | SOLAR FV | SOL | TOLIMA | SAN SEBASTIÁN DE MARIQUITA | SAN FELIPE 230 | NO | CONCEPTO APROBADO |  | 100 | NA | 2027-12-01
SC_1373 | PÉTALO DEL MAGDALENA II GUACAMAYAL | GENERACION | SOLAR FV | SOL | MAGDALENA | ZONA BANANERA | GUACAMAYAL 34.5 | SI | CONCEPTO APROBADO |  | 9.9 | NA | 2027-12-31
SC_1389 | PCH LA JOYA | GENERACION | PCH | AGUA | ANTIOQUIA | JARDÍN | CIRCUITO JARDÍN 13,8 KV DE LA SE ANDES (P3 DEL CIRCUITO 511-17) | NO | CONCEPTO APROBADO |  | 3 | NA | 2025-12-30
SC_1413 | CSF CONTINUA LA VIRGINIA 120MW | GENERACION | SOLAR FV | SOL | RISARALDA | LA VIRGINIA | VIRGINIA 220 | NO | LIBERADO | 120 |  | 31/12/2026
SC_1449 | AUTOGENERACIÓN GEOPARK | AUTOGENERACION | SOLAR FV | SOL | CASANARE | VILLANUEVA | CHIVOR II 230 KV | SI | CONCEPTO APROBADO |  | 0 | NA | 2023-05-09
SC_1477 | PRQUE SOLAR BELENCITO APDR_0MW (AUTOGENERADOR) | AUTOGENERACION | SOLAR FV | SOL | BOYACA | NOBSA | PAZ DEL RÍO 115 KV | NO | CONCEPTO APROBADO |  | 0 | NA | 2027-05-31
SC_1482 | PROYECTO DE AUTOGENERACIÓN CON INYECCIÓNCERO CEMEX_0MW (AUTOGENERACIÓN) | AUTOGENERACION | SOLAR FV | SOL | TOLIMA | SAN LUIS | DIAMANTE (CEMEX) 115 KV | NO | CONCEPTO APROBADO |  | 0 | NA | 2026-12-31
SC_1515 | CIMITARRA - 200 MW | GENERACION | SOLAR FV | SOL | SANTANDER | CIMITARRA | PRIMAVERA 500 KV | NO | CONCEPTO APROBADO |  | 200 | NA | 2028-11-30
SC_1520 | AUTOGENERADOR SOLAR ARGOS TOLCEMENTO - 19.9 MW | AUTOGENERACION | SOLAR FV | SOL | SUCRE | SAN JOSÉ DE TOLUVIEJO | TOLUVIEJO 220 | SI | CONCEPTO APROBADO |  | 19.9 | NA | 2028-02-10
SC_1529 | PCH CHURIMO | GENERACION | PCH | AGUA | ANTIOQUIA | SAN RAFAEL | GUATAPE 13,2 KV | NO | CONCEPTO APROBADO |  | 6 | NA | 2027-12-31
SC_1549 | PARQUE SOLAR BONDA | GENERACION | SOLAR FV | SOL | MAGDALENA | SANTA MARTA | BONDA 34.5 KV | SI | CONCEPTO APROBADO |  | 9.9 | NA | 2026-12-31
SC_1580 | CAUCASIA SOLAR 9,9 MW | GENERACION | SOLAR FV | SOL | ANTIOQUIA | CAUCASIA | CAUCASIA 44 KV | NO | LIBERADO | 9.9 |  | 31/12/2025
SC_1590 | PCH VENTANA DE 7MW (ENTREGA 6,7 MW) | GENERACION | PCH | AGUA | CUNDINAMARCA | GUASCA | CALERA 34.5 | NO | CONCEPTO APROBADO |  | 6.7 | NA | 2028-09-30
SC_1593 | PARQUE SOLAR CAMARONES 6 MW | GENERACION | SOLAR FV | SOL | LA_GUAJIRA | RIOHACHA | CAMARONES 34.5 | SI | CONCEPTO APROBADO |  | 6 | NA | 2026-06-30
SC_1597 | AMPLIACION SUBESTACION PLANTA PELDAR ZIPAQUIRA | CARGA | CARGAS | NO APLICA | CUNDINAMARCA | COGUA | PELDAR 115 | SI | CONCEPTO APROBADO |  | 29 | NA | 2025-12-31
SC_1601 | AUTOGENERADOR SOLAR PALMIRA 1 DE 19,9MW (ENTREGA 0 DE EXCEDENTES) | AUTOGENERACION | SOLAR FV | SOL | VALLE_DEL_CAUCA | PALMIRA | GUACHAL 115 | NO | CONCEPTO APROBADO |  | 0 | NA | 2026-03-31
SC_1611 | GENERACIÓN SOLAR FV QUITASOLES | GENERACION | SOLAR FV | SOL | ANTIOQUIA | BELLO | BELLO 110 KV | NO | LIBERADO | 19.9 |  | 31/12/2025
SC_1612 | CSF CONTINUA ARMERO 90MW | GENERACION | SOLAR FV | SOL | TOLIMA | ARMERO | SAN FELIPE 230 KV | NO | LIBERADO | 90
SC_1633 | NOBSA 9.9 MW | GENERACION | SOLAR FV | SOL | BOYACA | NOBSA | HOLCIM 13.8 KV | NO | LIBERADO | 9.9 |  | 31/12/2025
SC_1645 | AUTOGENERADOR SOLAR ACESCO | AUTOGENERACION | SOLAR FV | SOL | ATLANTICO | MALAMBO | MALAMBO 110 | NO | CONCEPTO APROBADO |  | 0 | NA | 2026-12-31
SC_1656 | PARQUE SOLAR TERRA I | GENERACION | SOLAR FV | SOL | CESAR | EL COPEY | COPEY 34.5 1 | SI | CONCEPTO APROBADO |  | 19.9 | NA | 2027-03-31
SC_1658 | PARQUE SOLAR VALLE DEL CAUCA | GENERACION | SOLAR FV | SOL | RISARALDA | LA VIRGINIA | CARTAGO 220 KV | SI | LIBERADO | 100 |  | 31/12/2027
SC_1706 | DSE NEIVA | GENERACION | SOLAR FV | SOL | HUILA | NEIVA | SUR 34.5 KV | SI | CONCEPTO APROBADO |  | 19.9 | NA | 2027-03-31
SC_1763 | TAURUS SOLAR | GENERACION | SOLAR FV | SOL | SUCRE | SAN MARCOS | SAN MARCOS 110 KV | NO | CONCEPTO APROBADO |  | 19.5 | NA | 2027-10-01
SC_1773 | DEMANDA ULTRACEM 19.5MW | CARGA | CARGAS | NO APLICA | ATLANTICO | GALAPA | CARACOLI 220 | NO | CONCEPTO APROBADO |  | 20 | NA | 2027-12-30
SC_1774 | FIRAVISOL 8 MW | GENERACION | SOLAR FV | SOL | BOYACA | FIRAVITOBA | SIRATA 34.5 KV | NO | CONCEPTO APROBADO |  | 8 | NA | 2026-12-31
SC_1783 | PÉTALO DEL CESAR IV LA LOMA | GENERACION | SOLAR FV | SOL | CESAR | EL PASO | LA LOMA 13.8 KV | SI | CONCEPTO APROBADO |  | 9.9 | NA | 2027-01-31
SC_1790 | CAMPOALEGRE 2 | GENERACION | SOLAR FV | SOL | NARINO | ILES | CORDOBA 34.5 | NO | LIBERADO | 6.2 |  | 31/12/2024
SC_1791 | COG.005.2022 GUANACASTE | GENERACION | SOLAR FV | SOL | RISARALDA | PEREIRA | PAVAS 33 | NO | CONCEPTO APROBADO |  | 9.9 | NA | 2025-12-31
SC_1796 | COG.003.2022 TORREALBA 4.99 MW | GENERACION | SOLAR FV | SOL | RISARALDA | LA VIRGINIA | PAVAS1 13.2 CIRCUITO 1PA | NO | CONCEPTO APROBADO |  | 5 | NA | 2025-11-30
SC_1797 | CAMPOALEGRE 1 | GENERACION | SOLAR FV | SOL | NARINO | ILES | CORDOBA 34.5 | NO | LIBERADO | 9.4
SC_1816 | COG.001.2022 AZAHAR I 4.99 MW | GENERACION | SOLAR FV | SOL | RISARALDA | PEREIRA | PLANTA DIESEL 13.2 | NO | LIBERADO | 4.99 |  | 31/12/2025
SC_1817 | COG.006.2022 CATLEYA | GENERACION | SOLAR FV | SOL | RISARALDA | PEREIRA | PAVAS 33 KV | NO | CONCEPTO APROBADO |  | 9.9 | NA | 2026-05-31
SC_1825 | PROYECTO DE GENERACIÓN ELÉCTRICA EL JOBO | GENERACION | TÉRMICA | GAS NATURAL | CORDOBA | SAHAGÚN | SAHAGUN 500 KV | NO | LIBERADO | 200 |  | 1/12/2026
SC_1834 | BARBADOS_15MW_ | GENERACION | SOLAR FV | SOL | BOYACA | VILLA DE LEYVA | SACHICA 34.5 KV | NO | CONCEPTO APROBADO |  | 15 | NA | 2027-12-15
SC_1840 | GRANJA SOLAR ASTURIAS 9,9 MW | GENERACION | SOLAR FV | SOL | CESAR | EL PASO | LA LOMA 13.8 | SI | CONCEPTO APROBADO |  | 9.9 | NA | 2026-12-31
SC_1842 | KAIROS SOLAR PARK I 19,9MW | GENERACION | SOLAR FV | SOL | NORTE_DE_SANTANDER | SAN JOSÉ DE CÚCUTA | INSULA 115 KV | NO | CONCEPTO APROBADO |  | 19.9 | NA | 2025-06-30
SC_1851 | ZAINO SOLAR 9,9MW | GENERACION | SOLAR FV | SOL | CASANARE | TAURAMENA | TAURAMENA 34.5 KV | NO | CONCEPTO APROBADO |  | 9.9 | NA | 2026-12-31
SC_1853 | TOLÚ SOLAR 9,9 MW | GENERACION | SOLAR FV | SOL | SUCRE | SANTIAGO DE TOLÚ | TOLU 13.8 | NO | CONCEPTO APROBADO |  | 9.9 | NA | 2027-12-31
SC_1861 | AUTOGENERADOR CELSIA SOLAR CENIT COPEY | AUTOGENERACION | SOLAR FV | SOL | CESAR | VALLEDUPAR | COPEY 34.5 1 KV | NO | CONCEPTO APROBADO |  | 6.6 | NA | 2026-12-31 | Había entrado en operación comercial, no obstante, fue devuelto a Etapa de Pruebas - Res CREG 148 de 2021
SC_1872 | PARQUE SOLAR LA CANDILEJA | GENERACION | SOLAR FV | SOL | HUILA | PALERMO | EL BOTE 115 KV | SI | LIBERADO | 9.9 |  | 1/4/2026
SC_1878 | AUTOGENERADOR SOLAR HOLCIM | AUTOGENERACION | SOLAR FV | SOL | BOYACA | NOBSA | HOLCIM 115 KV | NO | CONCEPTO APROBADO |  | 0 | NA | 2024-06-30
SC_1883 | PARQUE EÓLICO VALLE | GENERACION | EÓLICA | VIENTO | VALLE_DEL_CAUCA | VIJES | SAN MARCOS 500 | SI | LIBERADO | 250
SC_1886 | RÚKURA 60 MW | GENERACION | SOLAR FV | SOL | CUNDINAMARCA | GACHANCIPÁ | ZIPAQUIRA 115 | SI | LIBERADO | 60
SC_1891 | KAIROS SOLAR PARK II_19.9MW | GENERACION | SOLAR FV | SOL | NORTE_DE_SANTANDER | SAN JOSÉ DE CÚCUTA | INSULA 34,5 KV | NO | LIBERADO | 19.9 |  | 31/12/2023
SC_1895 | HATILLO SOLAR | GENERACION | SOLAR FV | SOL | RISARALDA | PEREIRA | VIRGINIA 500 | NO | LIBERADO | 200 |  | 31/12/2025
SC_1898 | PARQUE EÓLICO FENIX_70MW | GENERACION | EÓLICA | VIENTO | LA_GUAJIRA | MAICAO |  | SI | LIBERADO | 70
SC_1900 | PCH SALAMINA | GENERACION | PCH | AGUA | CALDAS | SALAMINA | SALAMINA 115 KV | NO | CONCEPTO APROBADO |  | 19.9 | NA | 2026-12-31
SC_1903 | PS VALLE DE LOS CARRETOS | GENERACION | SOLAR FV | SOL | BOLIVAR | SAN JUAN NEPOMUCENO | CARRETO 500 KV | SI | CONCEPTO APROBADO |  | 200 | NA | 2029-07-31
SC_1911 | HELICONEA | GENERACION | SOLAR FV | SOL | TOLIMA | ARMERO | SAN FELIPE 115 | SI | CONCEPTO APROBADO |  | 60 | NA | 2026-11-01
SC_1912 | DRACO | GENERACION | SOLAR FV | SOL | CESAR | LA JAGUA DE IBIRICO | LA JAGUA 110 KV | SI | CONCEPTO APROBADO |  | 19.9 | NA | 2026-12-31
SC_1918 | PARQUE DE GENERACIÓN SOLAR CASIOPEA | GENERACION | SOLAR FV | SOL | SUCRE | SAMPUÉS | CHINU 110 KV | NO | CONCEPTO APROBADO |  | 40 | NA | 2027-11-30
SC_1920 | PARQUE SOLAR TERRA II | GENERACION | SOLAR FV | SOL | CESAR | EL COPEY | COPEY 34.5 KV | SI | CONCEPTO APROBADO |  | 19.9 | NA | 2027-03-31
SC_1921 | EL GABÁN I | GENERACION | SOLAR FV | SOL | CASANARE | YOPAL | ALCARAVÁN 220 KV | SI | CONCEPTO APROBADO |  | 100 | NA | 2027-12-31
SC_1924 | APBAQ I | GENERACION | SOLAR FV | SOL | ATLANTICO | BARRANQUILLA | JUAN MINA 34.5KV | NO | CONCEPTO APROBADO |  | 4.2 | NA | 2026-12-31
SC_1930 | PV JOSÉ MARIA CORDOVA 9.9 MW | GENERACION | SOLAR FV | SOL | CUNDINAMARCA | AGUA DE DIOS | EL HOBAL 34.5 | NO | LIBERADO | 9.9
SC_1938 | AUTOGENERADOR CELSIA SOLAR CENIT VASCONIA 0 MW | AUTOGENERACION | SOLAR FV | SOL | BOYACA | PUERTO BOYACÁ | VASCONIA 110 KV | NO | CONCEPTO APROBADO |  | 0 | NA | 2025-07-31
SC_1946 | SOL DE CIMITARRA 9,9 MW | GENERACION | SOLAR FV | SOL | SANTANDER | CIMITARRA | CIMITARRA 34.5 KV | SI | CONCEPTO APROBADO |  | 9.9 | NA | 2027-12-31
SC_1949 | SOLAR MONTELÍBANO (ANTES PLANETA RICA) DE 19,9 MW | GENERACION | SOLAR FV | SOL | CORDOBA | PLANETA RICA | CERROMATOSO 110 KV | NO | CONCEPTO APROBADO |  | 19.9 | NA | 2027-10-31
SC_1961 | PLANTA HÍBRIDA SAN ALBERTO | GENERACION | HIDRAULICA | AGUA | CESAR | SAN ALBERTO | SAN ALBERTO 13.8 KV | NO | CONCEPTO APROBADO |  | 7.5 | NA | 2026-12-31
SC_1971 | HIDROTIGRE | GENERACION | PCH | AGUA | ANTIOQUIA | AMALFI | AMALFI 13,2 KV | NO | CONCEPTO APROBADO |  | 4.5 | NA | 2027-06-30
SC_1973 | MATIMBA II | GENERACION | SOLAR FV | SOL | CORDOBA | SAHAGÚN | CHINU 500 KV | NO | CONCEPTO APROBADO |  | 99 | NA | 2028-11-30
SC_1974 | PCH CHILSA | GENERACION | PCH | AGUA | ANTIOQUIA | LA UNIÓN | LA CEJA 13,2 KV | NO | LIBERADO | 2.07 |  | 26/1/2026
SC_1977 | COLINA II | GENERACION | SOLAR FV | SOL | ATLANTICO | GALAPA | GALAPA 34.5 KV | SI | CONCEPTO APROBADO |  | 9.9 | NA | 2027-12-31
SC_1979 | HIDROMONOS | GENERACION | PCH | AGUA | ANTIOQUIA | AMALFI | TIGRE 44 KV | NO | CONCEPTO APROBADO |  | 9.9 | NA | 2027-06-30
SC_1980 | HIDROLIMON | GENERACION | PCH | AGUA | ANTIOQUIA | SANTO DOMINGO | EL LIMON 13,2 KV | NO | CONCEPTO APROBADO |  | 1.6 | NA | 2027-06-30
SC_1981 | SOLAR VALLEDUPAR 2 | GENERACION | SOLAR FV | SOL | CESAR | VALLEDUPAR | VALLEDUPAR34.5_B3 | NO | CONCEPTO APROBADO |  | 19.9 | NA | 2025-12-30
SC_1982 | SOLAR VALLEDUPAR 3 | GENERACION | SOLAR FV | SOL | CESAR | VALLEDUPAR | VALLEDUPAR34.5_B3 | NO | CONCEPTO APROBADO |  | 19.9 | NA | 2027-12-31
SC_1989 | SOLAR VALLEDUPAR 1 | GENERACION | SOLAR FV | SOL | CESAR | VALLEDUPAR | VALLEDUPAR 34.5_B3 | NO | CONCEPTO APROBADO |  | 19.9 | NA | 2026-12-30
SC_1993 | TAMARINO | GENERACION | SOLAR FV | SOL | ANTIOQUIA | PUERTO NARE | SAN CARLOS 230 KV | NO | CONCEPTO APROBADO |  | 200 | NA | 2027-12-31
SC_2002 | BOSQUES SOLARES DE LOS LLANOS 8 | GENERACION | SOLAR FV | SOL | META | ACACÍAS | OCOA 115 | SI | CONCEPTO APROBADO |  | 170 | NA | 2028-06-08
SC_2004 | ARREBOLES I | GENERACION | SOLAR FV | SOL | TOLIMA | ALVARADO | ARREBOLES 34.5 KV | NO | CONCEPTO APROBADO |  | 19.9 | NA | 2025-12-31
SC_2005 | PARQUE SOLAR CATACA | GENERACION | SOLAR FV | SOL | MAGDALENA | ARACATACA | ARACATACA 34.5(1) KV | NO | CONCEPTO APROBADO |  | 9.9 | NA | 2027-03-31
SC_2007 | PARQUE SOLAR YOPAL | GENERACION | SOLAR FV | SOL | CASANARE | YOPAL | MORICHAL 34.5 KV | NO | CONCEPTO APROBADO |  | 19.9 | NA | 2028-12-31
SC_2011 | VIENTOS DE LA MANITA | GENERACION | EÓLICA | VIENTO | LA_GUAJIRA | MANAURE | BALLENAS 34.5 | SI | CONCEPTO APROBADO |  | 9.9 | NA | 2027-12-30
SC_2013 | PGF TIBÚ I | GENERACION | SOLAR FV | SOL | NORTE_DE_SANTANDER | SAN CAYETANO | BELÉN 220 KV | NO | CONCEPTO APROBADO |  | 99.9 | NA | 2028-12-31
SC_2018 | PARQUE SOLAR DON VIZO | GENERACION | SOLAR FV | SOL | ATLANTICO | MALAMBO | CARACOLÍ 13.8 | NO | CONCEPTO APROBADO |  | 4.9 | NA | 2027-12-31
SC_2023_5363 | CARGA MESSER 110 KV | CARGA | CARGAS | NO APLICA | BOLIVAR | CARTAGENA DE INDIAS | NV COSPIQUE 110 | NO | CONCEPTO APROBADO |  | 8 | NA | 2027-12-31
SC_2023_5685 | SBOGZT02 - ZONA FRANCA TOCANCIPÁ | CARGA | CARGAS | NO APLICA | CUNDINAMARCA | TOCANCIPÁ | Gran Sabana 115 kV | SI | CONCEPTO APROBADO |  |  | NA
SC_2024 | SUMMA IV | GENERACION | SOLAR FV | SOL | BOYACA | BOAVITA | BOAVITA 34.5 KV | NO | LIBERADO | 9.9 |  | 31/7/2027
SC_2024_6024 | HELIOS GUAMO 19.9MW | GENERACION | SOLAR FV | SOL | TOLIMA | GUAMO |  | SI | CONCEPTO APROBADO |  | 19.9 | NA | 2027-04-30
SC_2038 | TRAPICHITO SOLAR - 40 MW | GENERACION | SOLAR FV | SOL | HUILA | NEIVA | EL BOTE 115 | SI | LIBERADO | 40 |  | 31/12/2026
SC_2043 | ODATA COTA | CARGA | CARGAS | NO APLICA | CUNDINAMARCA | TENJO | BACATA 115 | SI | LIBERADO | 20 |  | 31/12/2025
SC_2046 | CONEXIÓN VRO A SANTA HELENA 230 | CARGA | CARGAS | NO APLICA | META | VILLAVICENCIO | SURIA (DELSUR) 220 | SI | CONCEPTO APROBADO |  | 209 | NA | 2027-12-31
SC_2047 | PARQUE SOLAR FOTOSFERA | GENERACION | SOLAR FV | SOL | BOLIVAR | CARTAGENA DE INDIAS | MANZANILLO 66 | NO | CONCEPTO APROBADO |  | 9.9 | NA | 2027-03-31
SC_2050 | PARQUE SOLAR FOTOVOLTAICO MATIMBA I | GENERACION | SOLAR FV | SOL | CORDOBA | CHINÚ | CHINU 500 KV | NO | CONCEPTO APROBADO |  | 150 | NA | 2027-11-30
SC_2060 | EL DANUBIO - 50 MW | GENERACION | SOLAR FV | SOL | META | GUAMAL |  | SI | LIBERADO | 50 |  | 31/12/2029
SC_2061 | PCH QUINCHIA | GENERACION | PCH | AGUA | RISARALDA | QUINCHÍA | QUINCHIA 33 | NO | CONCEPTO APROBADO |  | 2.4 | NA | 2027-04-01
SC_2065 | CARGA ARGOS TOLCEMENTOS | CARGA | CARGAS | NO APLICA | SUCRE | SAN JOSÉ DE TOLUVIEJO | TOLUVIEJO 220 | NO | CONCEPTO APROBADO |  | 8 | NA | 2026-07-31
SC_2068 | PÉTALO DEL BOLÍVAR - CALAMAR | GENERACION | SOLAR FV | SOL | BOLIVAR | CALAMAR | CALAMAR 66 | SI | CONCEPTO APROBADO |  | 9.9 | NA | 2027-06-30
SC_2074 | CULEBRA I | GENERACION | SOLAR FV | SOL | NORTE_DE_SANTANDER | EL ZULIA | LA CULEBRA 34.5 KV | NO | LIBERADO | 5 |  | 31/12/2024
SC_2075 | UBATÉ SOLAR | GENERACION | SOLAR FV | SOL | CUNDINAMARCA | VILLA DE SAN DIEGO DE UBATÉ | UBATE 115 | NO | LIBERADO | 19.9 |  | 31/12/2023
SC_2085 | INSULA I | GENERACION | SOLAR FV | SOL | NORTE_DE_SANTANDER | SAN JOSÉ DE CÚCUTA | ÍNSULA 115 KV | NO | LIBERADO | 19.9 |  | 31/12/2025
SC_2088 | PROYECTO FOTOVOLTAICO PI ÉPSILON COYAIMA IV 9.9 MW | GENERACION | SOLAR FV | SOL | TOLIMA | COYAIMA | NATAGAIMA 34.5 KV | SI | CONCEPTO APROBADO |  | 9.9 | NA | 2026-12-31
SC_2090 | AUTOGENERADOR SOLAR MARIQUITA_5.1MW-0MW (AUTOGENERADOR) | AUTOGENERACION | SOLAR FV | SOL | TOLIMA | SAN SEBASTIÁN DE MARIQUITA | MARIQUITA 34.5 | NO | LIBERADO | 5.1 |  | 10/7/2026
SC_2093 | PROYECTO MINERO LOWER MINE CARGA DE 40 MW | CARGA | CARGAS | NO APLICA | CALDAS | MARMATO | IRRA 115 KV | NO | CONCEPTO APROBADO |  | 40 | NA | 2027-03-30
SC_2103 | PARQUE SOLAR PUERTA DEL SOL | GENERACION | SOLAR FV | SOL | MAGDALENA | FUNDACIÓN | FUNDACION 2 34.5 KV |  | CONCEPTO APROBADO |  | 19.9 | NA | 2026-12-31
SC_2105 | PARQUE DE GENERACIÓN FOTOVOLTAICA TESALIA | GENERACION | SOLAR FV | SOL | HUILA | ALTAMIRA | TESALIA 230 KV | NO | CONCEPTO APROBADO |  | 80 | NA | 2028-01-01
SC_2110 | PARQUE SOLAR HOJARASCA | GENERACION | SOLAR FV | SOL | MAGDALENA | SALAMINA | SALAMINA EC 110 | NO | CONCEPTO APROBADO |  | 19.9 | NA | 2028-12-31
SC_2118 | SAPUCA | GENERACION | SOLAR FV | SOL | HUILA | LA PLATA | LA PLATA 115 KV | SI | LIBERADO | 50
SC_2131 | ODATA NAVARRA | CARGA | CARGAS | NO APLICA | CUNDINAMARCA | TENJO | BACATA 220 | SI | CONCEPTO APROBADO |  | 50 | NA | 2031-01-09
SC_2132 | PARQUE SOLAR EL ENCANTO | GENERACION | SOLAR FV | SOL | CESAR | EL PASO | EL PASO 1 34.5 KV | SI | CONCEPTO APROBADO |  | 9.9 | NA | 2028-03-16
SC_2133 | PARQUE SOLAR CHENCHE | GENERACION | SOLAR FV | SOL | TOLIMA | PURIFICACIÓN | HILARCO 34.5 | NO | CONCEPTO APROBADO |  | 9.9 | NA | 2026-06-30
SC_2136 | YAGUARUNDI SOLAR II | GENERACION | SOLAR FV | SOL | SUCRE | SAN MARCOS | TOLUVIEJO 110 | NO | LIBERADO | 40 |  | 31/12/2026
SC_2137 | PARQUE SOLAR LA UNIÓN | GENERACION | SOLAR FV | SOL | CESAR | EL PASO | EL PASO 1 34.5 KV | SI | CONCEPTO APROBADO |  | 9.9 | NA | 2027-05-31
SC_2139 | LAS BRUJAS SOLAR_9.9MW | GENERACION | SOLAR FV | SOL | RISARALDA | PEREIRA | PAVAS 33 CIRCUITO IPA1 | NO | LIBERADO | 9.9 |  | 30/6/2023
SC_2144 | PGFV ANDES I | GENERACION | SOLAR FV | SOL | META | GRANADA | OCOA 115 | SI | LIBERADO | 19.9
SC_2146 | PARQUE EOLICO VIENTOS DE BOLIVAR | GENERACION | EÓLICA | VIENTO | BOLIVAR | SANTA CATALINA | BOLIVAR 500 | NO | LIBERADO | 150 |  | 31/12/2025
SC_2156 | CENTRAL DE GENERACIÓN BIOMASA BOGOTÁ III | GENERACION | BIOMASA Y RESIDUOS | INFORMACION NO DISPONIBLE | BOGOTA |  | 5781 KV | NO | LIBERADO | 9.88
SC_2165 | AUTOGENERACIÓN SOLAR FOTOVOLTAICA (SAJANA) | AUTOGENERACION | SOLAR FV | SOL | CORDOBA | MONTELÍBANO | URE 34.5 | NO | CONCEPTO APROBADO |  | 0 | NA | 2024-12-31
SC_2168 | PARQUE SOLAR FOTOVOLTAICO AMBER 99,9 MW | GENERACION | SOLAR FV | SOL | ANTIOQUIA | PUERTO NARE | LA SIERRA 230 KV | NO | CONCEPTO APROBADO |  | 99.9 | NA | 2028-09-30
SC_2172 | TERMOCASANARE 1 9,9 MW | GENERACION | TÉRMICA | GAS NATURAL | CASANARE | AGUAZUL | AGUAZUL 115 KV | NO | LIBERADO | 9.9 |  | 31/8/2024
SC_2176 | PGFV ANDES II | GENERACION | SOLAR FV | SOL | META | GRANADA | OCOA 115 | SI | LIBERADO | 19.9
SC_2190 | AGUAZUL (ANTES SIKUANI) DE 17 MW | GENERACION | SOLAR FV | SOL | CASANARE | AGUAZUL | AGUAZUL 115 KV | NO | LIBERADO | 17 |  | 31/12/2027
SC_2195 | PARQUE SOLAR LA PONDEROSA | GENERACION | SOLAR FV | SOL | CALDAS | LA DORADA | PURNIO 115 | SI | CONCEPTO APROBADO |  | 100 | NA | 2030-01-01
SC_2206 | PARQUE FOTOVOLTAICO LYRA | GENERACION | SOLAR FV | SOL | LA_GUAJIRA | ALBANIA | CUESTECITAS 34.5 | SI | CONCEPTO APROBADO |  | 19.9 | NA | 2027-12-31
SC_2207 | PROYECTO FOTOVOLTAICO PI ÉPSILON COYAIMA II | GENERACION | SOLAR FV | SOL | TOLIMA | COYAIMA | NATAGAIMA 34.5 KV | SI | CONCEPTO APROBADO |  | 9.9 | NA | 2026-08-31
SC_2208 | SOLAR EL CARMELO 2 19.9 | GENERACION | SOLAR FV | SOL | VALLE_DEL_CAUCA | CANDELARIA | CARMELO 34.5 | NO | CONCEPTO APROBADO |  | 19.9 | NA | 2027-06-30
SC_2212 | ARIGUANÍ 200 MW Y SU LÍNEA DE EVACACIÓN DE 500 KV | GENERACION | SOLAR FV | SOL | CESAR | EL PASO | LA LOMA 500 | SI | CONCEPTO APROBADO |  | 200 | NA | 1930-01-01
SC_2215 | PEQUEÑA CENTRAL HIDROELÉCTRICA COLIBRÍ | GENERACION | PCH | AGUA | ANTIOQUIA | GRANADA | SANTUARIO 44 KV | NO | CONCEPTO APROBADO |  | 13.7 | NA | 2026-12-31
SC_2218 | AUTOGENERACIÓN DE 50 MW - DRUMMOND | AUTOGENERACION | SOLAR FV | SOL | CESAR | EL PASO | LA LOMA 500 | SI | CONCEPTO APROBADO |  | 50 | NA | 2027-04-30
SC_2224 | GENERACIÓN SOLAR FOTOVOLTAICA YOPALOSA 65 MW | GENERACION | SOLAR FV | SOL | CASANARE | PAZ DE ARIPORO | YOPALOSA 115 KV | NO | CONCEPTO APROBADO |  | 65 | NA | 2027-12-31
SC_2227 | GENERACIÓN SOLAR FOTOVOLTAICA SABANA SOLAR | GENERACION | SOLAR FV | SOL | CESAR | CHIRIGUANÁ | CHIRIGUANA 34.5 | SI | CONCEPTO APROBADO |  | 9.9 | NA | 2026-11-30
SC_2232 | PARQUE SOLAR INTI II | GENERACION | SOLAR FV | SOL | CORDOBA | LA APARTADA | CAUCASIA 13,2 KV | NO | CONCEPTO APROBADO |  | 9.9 | NA | 2027-06-30
SC_2239 | PCH PANACEA III - 9.9 MW | GENERACION | PCH | AGUA | NORTE_DE_SANTANDER | CHITAGÁ | PAMPLONA 34,5 KV | NO | CONCEPTO APROBADO |  | 9.9 | NA | 2027-12-31
SC_2248 | ODATA CARGA TENJO 1 100 MW | CARGA | CARGAS | NO APLICA | CUNDINAMARCA | TENJO | BACATA 115 | SI | CONCEPTO APROBADO |  | 100 | NA | 2029-12-31
SC_2257 | PROYECTO DE GENERACIÓN EÓLICO NORTE | GENERACION | EÓLICA | VIENTO | NORTE_DE_SANTANDER | SAN JOSÉ DE CÚCUTA | SAN MATEO 220 KV | NO | LIBERADO | 200 |  | 31/12/2026
SC_2263 | EL ESPINO | GENERACION | SOLAR FV | SOL | HUILA | NEIVA | EL BOTE 115 KV | SI | LIBERADO | 18
SC_2271 | SAN ANGEL | GENERACION | SOLAR FV | SOL | CESAR | EL PASO | BOSCONIA 34.5 | SI | CONCEPTO APROBADO |  | 19.9 | NA | 2026-09-30
SC_2272 | TERMOPLATO | GENERACION | TÉRMICA | GAS NATURAL | MAGDALENA | PLATO | PLATO 34.5 | NO | LIBERADO | 9.9 |  | 31/12/2026
SC_2277 | CENTRAL HIDROELÉCTRICA ESPERANZA | GENERACION | HIDRAULICA | AGUA | ANTIOQUIA | HISPANIA | HISPANIA 110 KV | NO | LIBERADO | 70 |  | 31/12/2027
SC_2291 | TERMOTASAJERO SOLAR TRES | GENERACION | SOLAR FV | SOL | NORTE_DE_SANTANDER | SAN CAYETANO | BELÉN 34.5 KV | NO | LIBERADO | 3 |  | 30/6/2024
SC_2292 | PARQUE SOLAR LAS PALMERAS | GENERACION | SOLAR FV | SOL | CESAR | EL COPEY | EL COPEY 500 | SI | CONCEPTO APROBADO |  | 200 | NA | 2028-03-01
SC_2299 | CARIBE | GENERACION | SOLAR FV | SOL | CALDAS | CHINCHINÁ | ESMERALDA CQR 115 | NO | LIBERADO | 55 |  | 30/6/2025
SC_2323 | SOLAR FOTOVOLTAICO BAMBU DE 9,9 | GENERACION | SOLAR FV | SOL | SANTANDER | BARRANCABERMEJA | BARRANCA 34.5 KV | NO | CONCEPTO APROBADO |  | 9.9 | NA | 2028-12-31
SC_2326 | ARQUE EÓLICO ORQUIDEAS DE 288 MW | GENERACION | EÓLICA | VIENTO | CUNDINAMARCA | SOACHA | NVA ESPERANZA 500 | SI | LIBERADO | 288
SC_2338 | MANDARINOS | GENERACION | SOLAR FV | SOL | TOLIMA | FLANDES | LANCEROS 115 KV | SI | LIBERADO | 9.9 |  | 31/12/2026
SC_2341 | NEGUANJE | GENERACION | EÓLICA | VIENTO | MAGDALENA | SANTA MARTA | TERMOCOL 220 KV | SI | LIBERADO | 19.9 |  | 31/12/2027
SC_2342 | PARQUE EÓLICO MONSAUI 19,9 MW | GENERACION | EÓLICA | VIENTO | MAGDALENA | SANTA MARTA |  | SI | LIBERADO | 19.9 |  | 31/12/2027
SC_2383 | PRIMERA AMPLIACIÓN CARGA BRINSA ZIPAQUIRÁ 5MW | CARGA | CARGAS | NO APLICA | CUNDINAMARCA | ZIPAQUIRÁ | EL SOL 115 | SI | CONCEPTO APROBADO |  | 5 | NA | 2028-04-24
SC_2384 | SEGUNDA AMPLIACIÓN CARGA BRINSA ZIPAQUIRÁ 5MW | CARGA | CARGAS | NO APLICA | CUNDINAMARCA | ZIPAQUIRÁ | EL SOL 115 | SI | CONCEPTO APROBADO |  | 5 | NA | 2028-04-24
SC_2448 | BAVARIA 12 MVA | CARGA | CARGAS | NO APLICA | ATLANTICO | PALMAR DE VARELA |  |  | CONCEPTO APROBADO |  |  | NA
SC_2635 | AUTOGENERADOR PV SOLARVAS 7 MW (EXCEDENTES 0 MW) | AUTOGENERACION | SOLAR FV | SOL | BOYACA | PUERTO BOYACÁ |  |  | CONCEPTO APROBADO |  | 0 | NA | 2024-06-30
SC_2934 | EL ALACRAN | CARGA | CARGAS | NO APLICA | CORDOBA | PUERTO LIBERTADOR | CERROMATOSO 220 |  | CONCEPTO APROBADO |  | 44 | NA | 2028-03-31
SC_2939 | PCH PATICO I 16 MW | GENERACION | HIDRAULICA | AGUA | CAUCA | POPAYÁN | POPAYÁN 34,5 | NO | CONCEPTO APROBADO |  | 16 | NA | 2032-12-31
SC_3039 | PROYECTO CARGA ODATA 115KV 20MVA | CARGA | CARGAS | NO APLICA | CUNDINAMARCA | COTA | INTEXZONA 115 | SI | CONCEPTO APROBADO |  | 18 | NA | 2028-12-18
SC_3370 | ECOPARQUE SOLAR LA CIRA | AUTOGENERACION | SOLAR FV | SOL | MAGDALENA |  | CIRAINFANTA 220 |  | CONCEPTO APROBADO |  | 0 | NA
SC_3374 | ECOPARQUE SOLAR LA IGUANA | AUTOGENERACION | SOLAR FV | SOL | MAGDALENA |  | MAGDALENA M 220 |  | CONCEPTO APROBADO |  | 0 | NA
SC_375 | LA INDIA SOLAR 43MW | GENERACION | SOLAR FV | SOL | SANTANDER | BARRANCABERMEJA | COMUNEROS 220 KV | SI | CONCEPTO APROBADO |  | 43 | NA | 2025-12-31
SC_38 | SOLENERGY NORTE | GENERACION | SOLAR FV | SOL | NORTE_DE_SANTANDER | SAN JOSÉ DE CÚCUTA | ÍNSULA 115 KV | NO | CONCEPTO APROBADO |  | 40 | NA | 2028-12-31
SC_3821 | HELIOS LANCEROS - 19,9MW | GENERACION | SOLAR FV | SOL | TOLIMA | MELGAR |  | SI | CONCEPTO APROBADO |  | 19.9 | NA | 2027-04-30
SC_3919 | ECOPARQUE SOLAR GRC | AUTOGENERACION | SOLAR FV | SOL | BOLIVAR | CARTAGENA DE INDIAS | NV COSPIQUE 110 | NO | CONCEPTO APROBADO |  | 0 | NA | 2025-06-30
SC_4738 | PCH PATICO II 16 MW | GENERACION | HIDRAULICA | AGUA | CAUCA | POPAYÁN | POPAYÁN 34,5 | NO | CONCEPTO APROBADO |  | 16 | NA | 2032-12-31
SC_4790 | VITA ARAUCA | GENERACION | SOLAR FV | SOL | ARAUCA | ARAUCA | RECONECTADOR (CPS34) 34.5 | NO | CONCEPTO APROBADO |  | 9.8 | NA | 2027-04-30
SC_4794 | PCH PIENDAMÓ 3 MW | GENERACION | PCH | AGUA | CAUCA | PIENDAMÓ - TUNÍA | PIENDAMÓ 34.5 KV | NO | CONCEPTO APROBADO |  | 3 | NA | 2028-12-31
SC_488 | FRONTERA - 50 MW | GENERACION | SOLAR FV | SOL | NORTE_DE_SANTANDER | SAN JOSÉ DE CÚCUTA |  | NO | LIBERADO | 50 |  | 31/12/2025
SC_545 | PARAISO | GENERACION | SOLAR FV | SOL | BOLIVAR | SAN JUAN NEPOMUCENO | SAN JUAN NEPOMUCENO 13.8 | NO | CONCEPTO APROBADO |  | 7 | NA | 2027-07-31
SC_554 | MIRAFLORES 9.9 MW | GENERACION | SOLAR FV | SOL | SANTANDER | PUERTO WILCHES |  | NO | CONCEPTO APROBADO |  | 9.9 | NA | 2028-06-30
SC_56 | PV LATAMSOLAR LA LOMA 200 MW | GENERACION | SOLAR FV | SOL | CESAR | EL PASO | LA LOMA 110 KV | SI | CONCEPTO APROBADO |  | 200 | NA | 2026-12-31
SC_564 | MARTE 100 MW | GENERACION | SOLAR FV | SOL | TOLIMA | ARMERO |  | NO | LIBERADO | 100 |  | 31/12/2025
SC_587 | CACTUS DEL CESAR - EL PASO | GENERACION | SOLAR FV | SOL | CESAR | EL PASO | EL PASO 110 | SI | CONCEPTO APROBADO |  | 19.9 | NA | 2029-01-31
SC_599 | LA FORTUNA | GENERACION | SOLAR FV | SOL | MAGDALENA | FUNDACIÓN | FUNDACION 2 13.8 KV | NO | LIBERADO | 19.9 |  | 31/12/2025
SC_612 | PARQUE SOLAR SAN JOSE | GENERACION | SOLAR FV | SOL | VALLE_DEL_CAUCA | ROLDANILLO | LA UNION 34.5 | NO | LIBERADO | 9.9 |  | 5/6/2024
SC_628 | TR SOLAR 13 | GENERACION | SOLAR FV | SOL | CESAR | VALLEDUPAR | GUATAPURI 110 | SI | LIBERADO | 110 |  | 31/8/2026
SC_655 | CH LA DORADA | GENERACION | HIDRAULICA | AGUA | ANTIOQUIA | SALGAR | CARRIELES 110 KV | SI | LIBERADO | 74 |  | 31/12/2028
SC_661 | TR SOLAR 11 | GENERACION | SOLAR FV | SOL | TOLIMA | CHAPARRAL | TULUNI 220 KV | NO | LIBERADO | 45 |  | 26/12/2025
SC_692 | TERMOJOBO | GENERACION | TÉRMICA | GAS NATURAL | CORDOBA | PUEBLO NUEVO | EL VIAJANO 34.5 KV | SI | LIBERADO | 9.9 |  | 31/3/2025
SC_7 | PSFV TONCHALÁ 19.9MW | GENERACION | SOLAR FV | SOL | NORTE_DE_SANTANDER | SAN JOSÉ DE CÚCUTA | TONCHALÁ 115 KV | SI | LIBERADO | 19.9 |  | 31/12/2026
SC_710 | PROYECTO SOLAR LAURELES 50MW | GENERACION | SOLAR FV | SOL | SANTANDER | BARRANCABERMEJA | SAN SILVESTRE 115 KV | SI | CONCEPTO APROBADO |  | 50 | NA | 2026-12-31
SC_719 | PCH PLANADA | GENERACION | PCH | AGUA | SANTANDER | PUENTE NACIONAL | BARBOSA 115 KV | NO | CONCEPTO APROBADO |  | 19.9 | NA | 2032-12-31
SC_751 | PCH RICO MEDIO | GENERACION | PCH | AGUA | RISARALDA | PUEBLO RICO | PUEBLORICO 33 | NO | LIBERADO | 12.8 |  | 31/12/2025
SC_753 | PCH QUINCHIA A | GENERACION | PCH | AGUA | RISARALDA | QUINCHÍA | IRRA 33 | NO | LIBERADO | 2.9 |  | 31/12/2025
SC_768 | PLANTA RODAS 19.9 MW | GENERACION | SOLAR FV | SOL | CESAR | VALLEDUPAR | VALLEDUPAR34.5_B2 | NO | CONCEPTO APROBADO |  | 19.9 | NA | 2027-05-13
SC_771 | PARQUE SOLAR FOTOVOLTAICO MELGAR DE 180 MW | GENERACION | SOLAR FV | SOL | BOYACA | PUERTO BOYACÁ | LA SIERRA 220 KV | SI | CONCEPTO APROBADO |  | 180 | NA | 2028-03-01
SC_775 | PCH SANTA ROSA | GENERACION | PCH | AGUA | SANTANDER | BARBOSA | BARBOSA 115 KV | SI | CONCEPTO APROBADO |  | 19.9 | NA | 2028-12-31
SC_784 | TENERIFE | GENERACION | SOLAR FV | SOL | BOLIVAR | SANTA ROSA | BAYUNCA 34.5 KV | NO | CONCEPTO APROBADO |  | 9.9 | NA | 2027-06-30
SC_806 | WARTSILA | GENERACION | TÉRMICA | GAS NATURAL | TOLIMA | SAN LUIS | DIAMANTE (CEMEX) 115 KV | NO | LIBERADO | 26.25 |  | 31/12/2023
SC_830 | PCH ALTO OVEJAS | GENERACION | PCH | AGUA | CAUCA | BUENOS AIRES | PESCADOR 34.5 | NO | CONCEPTO APROBADO |  | 7.5 | NA | 2027-12-31
SC_855 | EL LIRIO | GENERACION | SOLAR FV | SOL | CORDOBA | CERETÉ | CERETE 110 | NO | LIBERADO | 19.9 |  | 31/12/2025
SC_870 | DSE PUERTO BOYACÁ | GENERACION | SOLAR FV | SOL | BOYACA | PUERTO BOYACÁ | PUERTO BOYACÁ 110 KV | NO | CONCEPTO APROBADO |  | 90 | NA | 2027-12-31
SC_880 | PARQUE FOTOVOLTAICO LA ACHIRA | GENERACION | SOLAR FV | SOL | HUILA | HOBO | HOBO 115 KV | SI | CONCEPTO APROBADO |  | 60 | NA | 2027-12-31
SC_936 | PARQUE FOTOVOLTAICO LA VACA 80 MW | GENERACION | SOLAR FV | SOL | META | VILLAVICENCIO | VILLAVICENCIO 115 | SI | LIBERADO | 80
SC_958 | DSE NEIVA SUR_9.9MW | GENERACION | SOLAR FV | SOL | HUILA | NEIVA | SUR 34.5 KV | SI | CONCEPTO APROBADO |  | 9.9 | NA | 2026-07-20
SC_960 | DSE CALAMAR | GENERACION | SOLAR FV | SOL | BOLIVAR | CALAMAR | CALAMAR 34,5 KV | SI | CONCEPTO APROBADO |  | 9.9 | NA | 2027-06-30
SC_963 | CHURUCO SOLAR | GENERACION | SOLAR FV | SOL | CESAR | AGUSTÍN CODAZZI | CODAZZI 110 KV | SI | CONCEPTO APROBADO |  | 60 | NA | 2028-05-30